{"text_format":"3","workbook":"xls","n_sheets":1,"sheets":["Prompt"],"not_rendered":{"external_links":1,"defined_names":1},"read":"whole","date_system":"1900","formulas":"cached_only"}

{"sheet":"Prompt","index":0,"n_rows":31618,"n_cols":12,"rows_kept":4500,"cut":true,"merged":[[0,0,1,0],[0,1,1,1],[0,2,1,2],[0,3,1,3],[0,4,0,5],[0,6,0,8],[0,9,0,11]],"bounds":{"rows_first":2000,"rows_last":500,"rows_between":2000,"halvings":0},"flags":["formulas_cached_only"]}
["A","Isotope","Z","T","E(g)",null,"Sigma",null,null,"K0"]
[{"$nulls":4},"Text","Value","Text","Value","Uncertainty","Text","Value","Uncertainty"]
[1,"  2-H ",1,"p","2223.24835(9)",2223.248,"           0.3326(7)",0.3326,{"v":0.0007,"d":"7.00E-04"},"          1.0000(21)",{"v":1,"d":"1.00E+00"},{"v":0.0021,"d":"2.10E-03"}]
[2,"  3-H ",1,"p","   6250.243(3)",6250.243,"         0.000519(7)",0.000519,{"v":7e-06,"d":"7.00E-06"},"        0.001560(21)",{"v":0.00156,"d":"1.56E-03"},{"v":2.1e-05,"d":"2.10E-05"}]
[3,"  4-He",2,"p",20520.46,20520.46,"         4.2E-11(12)",{"v":4.2e-11,"d":"4.20E-11"},{"v":1.2e-11,"d":"1.20E-11"},"          3.2E-11(9)",{"v":3.18e-11,"d":"3.18E-11"},{"v":9.09e-12,"d":"9.09E-12"}]
[6,"  7-Li",3,"p","    477.595(3)",477.595,"          0.00153(8)",0.00153,{"v":8e-05,"d":"8.00E-05"},"          0.00067(4)",{"v":0.000668,"d":"6.68E-04"},{"v":3.49e-05,"d":"3.49E-05"}]
[6,"  7-Li",3,"p","    6768.81(4)",6768.81,"          0.00151(9)",0.00151,{"v":9e-05,"d":"9.00E-05"},"          0.00066(4)",{"v":0.000659,"d":"6.59E-04"},{"v":3.93e-05,"d":"3.93E-05"}]
[6,"  7-Li",3,"p","    7245.91(4)",7245.91,"         0.00247(14)",0.00247,{"v":0.00014,"d":"1.40E-04"},"          0.00108(6)",{"v":0.00108,"d":"1.08E-03"},{"v":6.11e-05,"d":"6.11E-05"}]
[7,"  8-Li",3,"p","     980.53(7)",980.53,"         0.00415(13)",0.00415,{"v":0.00013,"d":"1.30E-04"},"          0.00181(6)",{"v":0.00181,"d":"1.81E-03"},{"v":5.68e-05,"d":"5.68E-05"}]
[7,"  8-Li",3,"p","    1051.90(7)",1051.9,"         0.00414(12)",0.00414,{"v":0.00012,"d":"1.20E-04"},"          0.00181(5)",{"v":0.00181,"d":"1.81E-03"},{"v":5.24e-05,"d":"5.24E-05"}]
[7,"  8-Li",3,"p","    2032.30(4)",2032.3,"           0.0381(8)",0.0381,{"v":0.0008,"d":"8.00E-04"},"           0.0166(4)",{"v":0.0166,"d":"1.66E-02"},{"v":0.000349,"d":"3.49E-04"}]
[9," 10-Be",4,"p","    219.40(10)",219.4,"          4.5E-06(6)",4.5e-06,{"v":6e-07,"d":"6.00E-07"},"        1.51E-06(20)",{"v":1.51e-06,"d":"1.51E-06"},{"v":2.02e-07,"d":"2.02E-07"}]
[9," 10-Be",4,"p","    304.24(13)",304.24,"          2.3E-06(5)",2.3e-06,{"v":5e-07,"d":"5.00E-07"},"         7.7E-07(17)",{"v":7.73e-07,"d":"7.73E-07"},{"v":1.68e-07,"d":"1.68E-07"}]
[9," 10-Be",4,"p","     547.55(4)",547.55,"        1.09E-05(10)",1.09e-05,{"v":1e-06,"d":"1.00E-06"},"          3.7E-06(3)",{"v":3.67e-06,"d":"3.67E-06"},{"v":3.36e-07,"d":"3.36E-07"}]
[9," 10-Be",4,"p","     631.92(4)",631.92,"          1.8E-05(4)",1.8e-05,{"v":4e-06,"d":"4.00E-06"},"         6.1E-06(13)",{"v":6.05e-06,"d":"6.05E-06"},{"v":1.35e-06,"d":"1.35E-06"}]
[9," 10-Be",4,"p","   853.630(12)",853.63,"         0.00208(24)",0.00208,{"v":0.00024,"d":"2.40E-04"},"          0.00070(8)",{"v":0.000699,"d":"6.99E-04"},{"v":8.07e-05,"d":"8.07E-05"}]
[9," 10-Be",4,"p","  2590.014(19)",2590.014,"         0.00191(15)",0.00191,{"v":0.00015,"d":"1.50E-04"},"          0.00064(5)",{"v":0.000642,"d":"6.42E-04"},{"v":5.04e-05,"d":"5.04E-05"}]
[9," 10-Be",4,"p","    2811.68(5)",2811.68,"        1.05E-05(12)",1.05e-05,{"v":1.2e-06,"d":"1.20E-06"},"          3.5E-06(4)",{"v":3.53e-06,"d":"3.53E-06"},{"v":4.04e-07,"d":"4.04E-07"}]
[9," 10-Be",4,"p","    2896.02(4)",2896.02,"        1.16E-05(13)",1.16e-05,{"v":1.3e-06,"d":"1.30E-06"},"          3.9E-06(4)",{"v":3.9e-06,"d":"3.90E-06"},{"v":4.37e-07,"d":"4.37E-07"}]
[9," 10-Be",4,"p","  3367.448(25)",3367.448,"         0.00285(22)",0.00285,{"v":0.00022,"d":"2.20E-04"},"          0.00096(7)",{"v":0.000958,"d":"9.58E-04"},{"v":7.4e-05,"d":"7.40E-05"}]
[9," 10-Be",4,"p","  3443.406(20)",3443.406,"          0.00098(7)",0.00098,{"v":7e-05,"d":"7.00E-05"},"        0.000330(24)",{"v":0.00033,"d":"3.30E-04"},{"v":2.35e-05,"d":"2.35E-05"}]
[9," 10-Be",4,"p","    5956.53(3)",5956.53,"        1.46E-04(12)",0.000146,{"v":1.2e-05,"d":"1.20E-05"},"          4.9E-05(4)",{"v":4.91e-05,"d":"4.91E-05"},{"v":4.04e-06,"d":"4.04E-06"}]
[9," 10-Be",4,"p","   5958.85(12)",5958.85,"          6.8E-06(8)",6.8e-06,{"v":8e-07,"d":"8.00E-07"},"          2.3E-06(3)",{"v":2.29e-06,"d":"2.29E-06"},{"v":2.69e-07,"d":"2.69E-07"}]
[9," 10-Be",4,"p","    6809.61(3)",6809.61,"           0.0058(5)",0.0058,{"v":0.0005,"d":"5.00E-04"},"         0.00195(17)",{"v":0.00195,"d":"1.95E-03"},{"v":0.000168,"d":"1.68E-04"}]
[10," 11-B ",5,"p","    477.595(3)",477.595,"             716(25)",716,{"v":25,"d":"2.50E+01"},"              201(7)",{"v":201,"d":"2.01E+02"},{"v":7.01,"d":"7.01E+00"}]
[10," 11-B ",5,"p","   2296.63(13)",2296.63,"          0.0054(12)",0.0054,{"v":0.0012,"d":"1.20E-03"},"           0.0015(3)",{"v":0.00151,"d":"1.51E-03"},{"v":0.000336,"d":"3.36E-04"}]
[10," 11-B ",5,"p","   2533.35(18)",2533.35,"          0.0083(12)",0.0083,{"v":0.0012,"d":"1.20E-03"},"           0.0023(3)",{"v":0.00233,"d":"2.33E-03"},{"v":0.000336,"d":"3.36E-04"}]
[10," 11-B ",5,"p","   4444.03(11)",4444.03,"            0.039(3)",0.039,{"v":0.003,"d":"3.00E-03"},"           0.0109(8)",{"v":0.0109,"d":"1.09E-02"},{"v":0.000841,"d":"8.41E-04"}]
[10," 11-B ",5,"p","     4474.5(3)",4474.5,"          0.00045(7)",0.00045,{"v":7e-05,"d":"7.00E-05"},"        1.26E-04(20)",{"v":0.000126,"d":"1.26E-04"},{"v":1.96e-05,"d":"1.96E-05"}]
[10," 11-B ",5,"p","   4711.18(10)",4711.18,"          0.0155(12)",0.0155,{"v":0.0012,"d":"1.20E-03"},"           0.0043(3)",{"v":0.00434,"d":"4.34E-03"},{"v":0.000336,"d":"3.36E-04"}]
[10," 11-B ",5,"p","   6739.67(17)",6739.67,"          0.0113(10)",0.0113,{"v":0.001,"d":"1.00E-03"},"           0.0032(3)",{"v":0.00317,"d":"3.17E-03"},{"v":0.00028,"d":"2.80E-04"}]
[10," 11-B ",5,"p","    7006.75(9)",7006.75,"          0.0327(24)",0.0327,{"v":0.0024,"d":"2.40E-03"},"           0.0092(7)",{"v":0.00917,"d":"9.17E-03"},{"v":0.000673,"d":"6.73E-04"}]
[10," 11-B ",5,"p","   8916.60(19)",8916.6,"           0.0077(8)",0.0077,{"v":0.0008,"d":"8.00E-04"},"         0.00216(22)",{"v":0.00216,"d":"2.16E-03"},{"v":0.000224,"d":"2.24E-04"}]
[10," 11-B ",5,"p","  11447.75(14)",11447.75,"           0.0028(3)",0.0028,{"v":0.0003,"d":"3.00E-04"},"          0.00078(8)",{"v":0.000785,"d":"7.85E-04"},{"v":8.41e-05,"d":"8.41E-05"}]
[12," 13-C ",6,"p","    595.015(9)",595.015,"          9.5E-06(4)",9.5e-06,{"v":4e-07,"d":"4.00E-07"},"        2.40E-06(10)",{"v":2.4e-06,"d":"2.40E-06"},{"v":1.01e-07,"d":"1.01E-07"}]
[12," 13-C ",6,"p","   1261.765(9)",1261.765,"          0.00124(3)",0.00124,{"v":3e-05,"d":"3.00E-05"},"         0.000313(8)",{"v":0.000313,"d":"3.13E-04"},{"v":7.57e-06,"d":"7.57E-06"}]
[12," 13-C ",6,"p","   1856.717(9)",1856.717,"          6.2E-06(4)",6.2e-06,{"v":4e-07,"d":"4.00E-07"},"        1.56E-06(10)",{"v":1.56e-06,"d":"1.56E-06"},{"v":1.01e-07,"d":"1.01E-07"}]
[12," 13-C ",6,"p","   3089.057(9)",3089.057,"         1.65E-05(8)",1.65e-05,{"v":8e-07,"d":"8.00E-07"},"        4.16E-06(20)",{"v":4.16e-06,"d":"4.16E-06"},{"v":2.02e-07,"d":"2.02E-07"}]
[12," 13-C ",6,"p","   3683.920(9)",3683.92,"          0.00122(3)",0.00122,{"v":3e-05,"d":"3.00E-05"},"         0.000308(8)",{"v":0.000308,"d":"3.08E-04"},{"v":7.57e-06,"d":"7.57E-06"}]
[12," 13-C ",6,"p","   4945.301(3)",4945.301,"          0.00261(5)",0.00261,{"v":5e-05,"d":"5.00E-05"},"        0.000659(13)",{"v":0.000659,"d":"6.59E-04"},{"v":1.26e-05,"d":"1.26E-05"}]
[13," 14-C ",6,"p","    495.71(17)",495.71,"         1.04E-06(5)",1.04e-06,{"v":5e-08,"d":"5.00E-08"},"        2.62E-07(13)",{"v":2.62e-07,"d":"2.62E-07"},{"v":1.26e-08,"d":"1.26E-08"}]
[13," 14-C ",6,"p","    808.82(15)",808.82,"          4.7E-07(3)",4.7e-07,{"v":3e-08,"d":"3.00E-08"},"         1.19E-07(8)",{"v":1.19e-07,"d":"1.19E-07"},{"v":7.57e-09,"d":"7.57E-09"}]
[13," 14-C ",6,"p","   1273.82(13)",1273.82,"          6.4E-07(9)",6.4e-07,{"v":9e-08,"d":"9.00E-08"},"        1.61E-07(23)",{"v":1.61e-07,"d":"1.61E-07"},{"v":2.27e-08,"d":"2.27E-08"}]
[13," 14-C ",6,"p","   1586.91(14)",1586.91,"         1.10E-06(6)",1.1e-06,{"v":6e-08,"d":"6.00E-08"},"        2.78E-07(15)",{"v":2.78e-07,"d":"2.78E-07"},{"v":1.51e-08,"d":"1.51E-08"}]
[13," 14-C ",6,"p","   2082.56(13)",2082.56,"          3.2E-07(5)",3.2e-07,{"v":5e-08,"d":"5.00E-08"},"         8.1E-08(13)",{"v":8.07e-08,"d":"8.07E-08"},{"v":1.26e-08,"d":"1.26E-08"}]
[13," 14-C ",6,"p","   6092.46(17)",6092.46,"         2.12E-06(9)",2.12e-06,{"v":9e-08,"d":"9.00E-08"},"        5.35E-07(23)",{"v":5.35e-07,"d":"5.35E-07"},{"v":2.27e-08,"d":"2.27E-08"}]
[13," 14-C ",6,"p","   8174.04(18)",8174.04,"         1.09E-05(6)",1.09e-05,{"v":6e-07,"d":"6.00E-07"},"        2.75E-06(15)",{"v":2.75e-06,"d":"2.75E-06"},{"v":1.51e-07,"d":"1.51E-07"}]
[14," 15-N ",7,"p","     131.59(7)",131.59,"          1.4E-05(3)",1.4e-05,{"v":3e-06,"d":"3.00E-06"},"          3.0E-06(7)",{"v":3.03e-06,"d":"3.03E-06"},{"v":6.49e-07,"d":"6.49E-07"}]
[14," 15-N ",7,"p","      383.0(3)",383,"         5.5E-06(24)",5.5e-06,{"v":2.4e-06,"d":"2.40E-06"},"          1.2E-06(5)",{"v":1.19e-06,"d":"1.19E-06"},{"v":5.19e-07,"d":"5.19E-07"}]
[14," 15-N ",7,"p","     583.59(3)",583.59,"        0.000429(14)",0.000429,{"v":1.4e-05,"d":"1.40E-05"},"          9.3E-05(3)",{"v":9.28e-05,"d":"9.28E-05"},{"v":3.03e-06,"d":"3.03E-06"}]
[14," 15-N ",7,"p","    608.28(12)",608.28,"         2.5E-05(10)",2.5e-05,{"v":1e-05,"d":"1.00E-05"},"         5.4E-06(22)",{"v":5.41e-06,"d":"5.41E-06"},{"v":2.16e-06,"d":"2.16E-06"}]
[14," 15-N ",7,"p","     767.82(5)",767.82,"          5.1E-05(3)",5.1e-05,{"v":3e-06,"d":"3.00E-06"},"         1.10E-05(7)",{"v":1.1e-05,"d":"1.10E-05"},{"v":6.49e-07,"d":"6.49E-07"}]
[14," 15-N ",7,"p","     769.92(4)",769.92,"            8E-06(3)",8e-06,{"v":3e-06,"d":"3.00E-06"},"          1.7E-06(7)",{"v":1.73e-06,"d":"1.73E-06"},{"v":6.49e-07,"d":"6.49E-07"}]
[14," 15-N ",7,"p","   831.218(17)",831.218,"          3.7E-05(6)",3.7e-05,{"v":6e-06,"d":"6.00E-06"},"         8.0E-06(13)",{"v":8.01e-06,"d":"8.01E-06"},{"v":1.3e-06,"d":"1.30E-06"}]
[14," 15-N ",7,"p","     908.41(4)",908.41,"         1.27E-04(4)",0.000127,{"v":4e-06,"d":"4.00E-06"},"         2.75E-05(9)",{"v":2.75e-05,"d":"2.75E-05"},{"v":8.65e-07,"d":"8.65E-07"}]
[14," 15-N ",7,"p","   976.996(18)",976.996,"          2.8E-05(9)",2.8e-05,{"v":9e-06,"d":"9.00E-06"},"         6.1E-06(19)",{"v":6.06e-06,"d":"6.06E-06"},{"v":1.95e-06,"d":"1.95E-06"}]
[14," 15-N ",7,"p","  1011.706(20)",1011.706,"         1.08E-04(4)",0.000108,{"v":4e-06,"d":"4.00E-06"},"         2.34E-05(9)",{"v":2.34e-05,"d":"2.34E-05"},{"v":8.65e-07,"d":"8.65E-07"}]
[14," 15-N ",7,"p","  1024.995(17)",1024.995,"        1.26E-05(24)",1.26e-05,{"v":2.4e-06,"d":"2.40E-06"},"          2.7E-06(5)",{"v":2.73e-06,"d":"2.73E-06"},{"v":5.19e-07,"d":"5.19E-07"}]
[14," 15-N ",7,"p","  1053.666(16)",1053.666,"          1.2E-05(3)",1.2e-05,{"v":3e-06,"d":"3.00E-06"},"          2.6E-06(7)",{"v":2.6e-06,"d":"2.60E-06"},{"v":6.49e-07,"d":"6.49E-07"}]
[14," 15-N ",7,"p","   1073.00(11)",1073,"          6.9E-05(4)",6.9e-05,{"v":4e-06,"d":"4.00E-06"},"         1.49E-05(9)",{"v":1.49e-05,"d":"1.49E-05"},{"v":8.65e-07,"d":"8.65E-07"}]
[14," 15-N ",7,"p","   1610.75(11)",1610.75,"          5.8E-05(6)",5.8e-05,{"v":6e-06,"d":"6.00E-06"},"        1.25E-05(13)",{"v":1.25e-05,"d":"1.25E-05"},{"v":1.3e-06,"d":"1.30E-06"}]
[14," 15-N ",7,"p","    1612.15(4)",1612.15,"         9.5E-05(11)",9.5e-05,{"v":1.1e-05,"d":"1.10E-05"},"        2.06E-05(24)",{"v":2.06e-05,"d":"2.06E-05"},{"v":2.38e-06,"d":"2.38E-06"}]
[14," 15-N ",7,"p","  1678.281(14)",1678.281,"           0.0063(3)",0.0063,{"v":0.0003,"d":"3.00E-04"},"          0.00136(7)",{"v":0.00136,"d":"1.36E-03"},{"v":6.49e-05,"d":"6.49E-05"}]
[14," 15-N ",7,"p","    1681.24(5)",1681.24,"          0.00129(8)",0.00129,{"v":8e-05,"d":"8.00E-05"},"        0.000279(17)",{"v":0.000279,"d":"2.79E-04"},{"v":1.73e-05,"d":"1.73E-05"}]
[14," 15-N ",7,"p","    1783.61(6)",1783.61,"        1.95E-04(13)",0.000195,{"v":1.3e-05,"d":"1.30E-05"},"          4.2E-05(3)",{"v":4.22e-05,"d":"4.22E-05"},{"v":2.81e-06,"d":"2.81E-06"}]
[14," 15-N ",7,"p","  1853.922(19)",1853.922,"        0.000508(10)",0.000508,{"v":1e-05,"d":"1.00E-05"},"       1.099E-04(22)",{"v":0.00011,"d":"1.10E-04"},{"v":2.16e-06,"d":"2.16E-06"}]
[14," 15-N ",7,"p","  1884.821(16)",1884.821,"         0.01470(18)",0.0147,{"v":0.00018,"d":"1.80E-04"},"          0.00318(4)",{"v":0.00318,"d":"3.18E-03"},{"v":3.89e-05,"d":"3.89E-05"}]
[14," 15-N ",7,"p","  1988.632(20)",1988.632,"        0.000289(16)",0.000289,{"v":1.6e-05,"d":"1.60E-05"},"          6.3E-05(4)",{"v":6.25e-05,"d":"6.25E-05"},{"v":3.46e-06,"d":"3.46E-06"}]
[14," 15-N ",7,"p","  1999.690(16)",1999.69,"          0.00323(4)",0.00323,{"v":4e-05,"d":"4.00E-05"},"         0.000699(9)",{"v":0.000699,"d":"6.99E-04"},{"v":8.65e-06,"d":"8.65E-06"}]
[14," 15-N ",7,"p","  2001.920(19)",2001.92,"          1.9E-04(4)",0.00019,{"v":4e-05,"d":"4.00E-05"},"          4.1E-05(9)",{"v":4.11e-05,"d":"4.11E-05"},{"v":8.65e-06,"d":"8.65E-06"}]
[14," 15-N ",7,"p","  2030.589(19)",2030.589,"          5.8E-05(7)",5.8e-05,{"v":7e-06,"d":"7.00E-06"},"        1.25E-05(15)",{"v":1.25e-05,"d":"1.25E-05"},{"v":1.51e-06,"d":"1.51E-06"}]
[14," 15-N ",7,"p","    2247.30(4)",2247.3,"          1.2E-05(3)",1.2e-05,{"v":3e-06,"d":"3.00E-06"},"          2.6E-06(7)",{"v":2.6e-06,"d":"2.60E-06"},{"v":6.49e-07,"d":"6.49E-07"}]
[14," 15-N ",7,"p","    2261.80(4)",2261.8,"          6.1E-05(5)",6.1e-05,{"v":5e-06,"d":"5.00E-06"},"        1.32E-05(11)",{"v":1.32e-05,"d":"1.32E-05"},{"v":1.08e-06,"d":"1.08E-06"}]
[14," 15-N ",7,"p","   2293.18(15)",2293.18,"          3.6E-05(4)",3.6e-05,{"v":4e-06,"d":"4.00E-06"},"          7.8E-06(9)",{"v":7.79e-06,"d":"7.79E-06"},{"v":8.65e-07,"d":"8.65E-07"}]
[14," 15-N ",7,"p","  2520.457(17)",2520.457,"         0.00441(24)",0.00441,{"v":0.00024,"d":"2.40E-04"},"          0.00095(5)",{"v":0.000954,"d":"9.54E-04"},{"v":5.19e-05,"d":"5.19E-05"}]
[14," 15-N ",7,"p","    2725.47(6)",2725.47,"          1.6E-05(4)",1.6e-05,{"v":4e-06,"d":"4.00E-06"},"          3.5E-06(9)",{"v":3.46e-06,"d":"3.46E-06"},{"v":8.65e-07,"d":"8.65E-07"}]
[14," 15-N ",7,"p","  2830.789(17)",2830.789,"          0.00134(3)",0.00134,{"v":3e-05,"d":"3.00E-05"},"         0.000290(7)",{"v":0.00029,"d":"2.90E-04"},{"v":6.49e-06,"d":"6.49E-06"}]
[14," 15-N ",7,"p","   2898.31(11)",2898.31,"          1.7E-05(4)",1.7e-05,{"v":4e-06,"d":"4.00E-06"},"          3.7E-06(9)",{"v":3.68e-06,"d":"3.68E-06"},{"v":8.65e-07,"d":"8.65E-07"}]
[14," 15-N ",7,"p","  3013.482(21)",3013.482,"          0.00057(5)",0.00057,{"v":5e-05,"d":"5.00E-05"},"        1.23E-04(11)",{"v":0.000123,"d":"1.23E-04"},{"v":1.08e-05,"d":"1.08E-05"}]
[14," 15-N ",7,"p","   3269.41(15)",3269.41,"          4.7E-05(8)",4.7e-05,{"v":8e-06,"d":"8.00E-06"},"        1.02E-05(17)",{"v":1.02e-05,"d":"1.02E-05"},{"v":1.73e-06,"d":"1.73E-06"}]
[14," 15-N ",7,"p","    3300.79(4)",3300.79,"         1.16E-04(8)",0.000116,{"v":8e-06,"d":"8.00E-06"},"        2.51E-05(17)",{"v":2.51e-05,"d":"2.51E-05"},{"v":1.73e-06,"d":"1.73E-06"}]
[14," 15-N ",7,"p","  3531.981(15)",3531.981,"           0.0071(4)",0.0071,{"v":0.0004,"d":"4.00E-04"},"          0.00154(9)",{"v":0.00154,"d":"1.54E-03"},{"v":8.65e-05,"d":"8.65E-05"}]
[14," 15-N ",7,"p","  3677.732(13)",3677.732,"           0.0115(6)",0.0115,{"v":0.0006,"d":"6.00E-04"},"         0.00249(13)",{"v":0.00249,"d":"2.49E-03"},{"v":0.00013,"d":"1.30E-04"}]
[14," 15-N ",7,"p","  3855.577(19)",3855.577,"        0.000626(16)",0.000626,{"v":1.6e-05,"d":"1.60E-05"},"         1.35E-04(4)",{"v":0.000135,"d":"1.35E-04"},{"v":3.46e-06,"d":"3.46E-06"}]
[14," 15-N ",7,"p","    3881.29(5)",3881.29,"         6.3E-05(13)",6.3e-05,{"v":1.3e-05,"d":"1.30E-05"},"          1.4E-05(3)",{"v":1.36e-05,"d":"1.36E-05"},{"v":2.81e-06,"d":"2.81E-06"}]
[14," 15-N ",7,"p","  3884.242(18)",3884.242,"        0.000436(13)",0.000436,{"v":1.3e-05,"d":"1.30E-05"},"          9.4E-05(3)",{"v":9.43e-05,"d":"9.43E-05"},{"v":2.81e-06,"d":"2.81E-06"}]
[14," 15-N ",7,"p","   3923.10(11)",3923.1,"          2.9E-05(7)",2.9e-05,{"v":7e-06,"d":"7.00E-06"},"         6.3E-06(15)",{"v":6.27e-06,"d":"6.27E-06"},{"v":1.51e-06,"d":"1.51E-06"}]
[14," 15-N ",7,"p","  4508.731(12)",4508.731,"           0.0132(7)",0.0132,{"v":0.0007,"d":"7.00E-04"},"         0.00286(15)",{"v":0.00286,"d":"2.86E-03"},{"v":0.000151,"d":"1.51E-04"}]
[14," 15-N ",7,"p","    4653.95(4)",4653.95,"          2.2E-05(5)",2.2e-05,{"v":5e-06,"d":"5.00E-06"},"         4.8E-06(11)",{"v":4.76e-06,"d":"4.76E-06"},{"v":1.08e-06,"d":"1.08E-06"}]
[14," 15-N ",7,"p","  5269.159(13)",5269.159,"           0.0236(3)",0.0236,{"v":0.0003,"d":"3.00E-04"},"          0.00511(7)",{"v":0.00511,"d":"5.11E-03"},{"v":6.49e-05,"d":"6.49E-05"}]
[14," 15-N ",7,"p","  5297.821(15)",5297.821,"         0.01680(23)",0.0168,{"v":0.00023,"d":"2.30E-04"},"          0.00363(5)",{"v":0.00363,"d":"3.63E-03"},{"v":4.98e-05,"d":"4.98E-05"}]
[14," 15-N ",7,"p","  5533.395(14)",5533.395,"           0.0155(8)",0.0155,{"v":0.0008,"d":"8.00E-04"},"         0.00335(17)",{"v":0.00335,"d":"3.35E-03"},{"v":0.000173,"d":"1.73E-04"}]
[14," 15-N ",7,"p","  5562.057(13)",5562.057,"           0.0084(5)",0.0084,{"v":0.0005,"d":"5.00E-04"},"         0.00182(11)",{"v":0.00182,"d":"1.82E-03"},{"v":0.000108,"d":"1.08E-04"}]
[14," 15-N ",7,"p","  6322.428(12)",6322.428,"         0.01450(22)",0.0145,{"v":0.00022,"d":"2.20E-04"},"          0.00314(5)",{"v":0.00314,"d":"3.14E-03"},{"v":4.76e-05,"d":"4.76E-05"}]
[14," 15-N ",7,"p","  7153.270(16)",7153.27,"          5.0E-05(6)",5e-05,{"v":6e-06,"d":"6.00E-06"},"        1.08E-05(13)",{"v":1.08e-05,"d":"1.08E-05"},{"v":1.3e-06,"d":"1.30E-06"}]
[14," 15-N ",7,"p","  7298.983(17)",7298.983,"         0.00746(12)",0.00746,{"v":0.00012,"d":"1.20E-04"},"          0.00161(3)",{"v":0.00161,"d":"1.61E-03"},{"v":2.6e-05,"d":"2.60E-05"}]
[14," 15-N ",7,"p","  8310.161(19)",8310.161,"          0.00330(6)",0.0033,{"v":6e-05,"d":"6.00E-05"},"        0.000714(13)",{"v":0.000714,"d":"7.14E-04"},{"v":1.3e-05,"d":"1.30E-05"}]
[14," 15-N ",7,"p","    8568.71(4)",8568.71,"          5.4E-05(5)",5.4e-05,{"v":5e-06,"d":"5.00E-06"},"        1.17E-05(11)",{"v":1.17e-05,"d":"1.17E-05"},{"v":1.08e-06,"d":"1.08E-06"}]
[14," 15-N ",7,"p","    9046.66(6)",9046.66,"        1.59E-04(18)",0.000159,{"v":1.8e-05,"d":"1.80E-05"},"          3.4E-05(4)",{"v":3.44e-05,"d":"3.44E-05"},{"v":3.89e-06,"d":"3.89E-06"}]
[14," 15-N ",7,"p","    9148.98(5)",9148.98,"          0.00129(6)",0.00129,{"v":6e-05,"d":"6.00E-05"},"        0.000279(13)",{"v":0.000279,"d":"2.79E-04"},{"v":1.3e-05,"d":"1.30E-05"}]
[14," 15-N ",7,"p","  9151.937(17)",9151.937,"          1.2E-04(3)",0.00012,{"v":3e-05,"d":"3.00E-05"},"          2.6E-05(7)",{"v":2.6e-05,"d":"2.60E-05"},{"v":6.49e-06,"d":"6.49E-06"}]
[14," 15-N ",7,"p","   9219.43(11)",9219.43,"          1.5E-05(9)",1.5e-05,{"v":9e-06,"d":"9.00E-06"},"         3.2E-06(19)",{"v":3.25e-06,"d":"3.25E-06"},{"v":1.95e-06,"d":"1.95E-06"}]
[14," 15-N ",7,"p","   9756.87(11)",9756.87,"          4.4E-05(5)",4.4e-05,{"v":5e-06,"d":"5.00E-06"},"         9.5E-06(11)",{"v":9.52e-06,"d":"9.52E-06"},{"v":1.08e-06,"d":"1.08E-06"}]
[14," 15-N ",7,"p","    9921.36(4)",9921.36,"          9.9E-05(8)",9.9e-05,{"v":8e-06,"d":"8.00E-06"},"        2.14E-05(17)",{"v":2.14e-05,"d":"2.14E-05"},{"v":1.73e-06,"d":"1.73E-06"}]
[14," 15-N ",7,"p","   10061.85(5)",10061.85,"          4.5E-05(8)",4.5e-05,{"v":8e-06,"d":"8.00E-06"},"         9.7E-06(17)",{"v":9.74e-06,"d":"9.74E-06"},{"v":1.73e-06,"d":"1.73E-06"}]
[14," 15-N ",7,"p","   10697.63(7)",10697.63,"            8E-06(5)",8e-06,{"v":5e-06,"d":"5.00E-06"},"         1.7E-06(11)",{"v":1.73e-06,"d":"1.73E-06"},{"v":1.08e-06,"d":"1.08E-06"}]
[14," 15-N ",7,"p"," 10829.120(12)",10829.12,"           0.0113(8)",0.0113,{"v":0.0008,"d":"8.00E-04"},"         0.00244(17)",{"v":0.00244,"d":"2.44E-03"},{"v":0.000173,"d":"1.73E-04"}]
[16," 17-O ",8,"p","     870.68(6)",870.68,"        1.77E-04(11)",0.000177,{"v":1.1e-05,"d":"1.10E-05"},"        3.35E-05(21)",{"v":3.35e-05,"d":"3.35E-05"},{"v":2.08e-06,"d":"2.08E-06"}]
[16," 17-O ",8,"p","    1087.75(6)",1087.75,"         1.58E-04(7)",0.000158,{"v":7e-06,"d":"7.00E-06"},"        2.99E-05(13)",{"v":2.99e-05,"d":"2.99E-05"},{"v":1.33e-06,"d":"1.33E-06"}]
[16," 17-O ",8,"p","    2184.42(7)",2184.42,"         1.64E-04(7)",0.000164,{"v":7e-06,"d":"7.00E-06"},"        3.11E-05(13)",{"v":3.11e-05,"d":"3.11E-05"},{"v":1.33e-06,"d":"1.33E-06"}]
[16," 17-O ",8,"p","    3272.02(8)",3272.02,"        3.53E-05(23)",3.53e-05,{"v":2.3e-06,"d":"2.30E-06"},"          6.7E-06(4)",{"v":6.69e-06,"d":"6.69E-06"},{"v":4.36e-07,"d":"4.36E-07"}]
[17," 18-O ",8,"p","    535.09(17)",535.09,{"v":2e-09,"d":"2.00E-09"},{"v":2e-09,"d":"2.00E-09"},{"v":0,"d":"0.00E+00"},{"v":3.8e-10,"d":"3.80E-10"},{"v":3.79e-10,"d":"3.79E-10"},{"v":0,"d":"0.00E+00"}]
[17," 18-O ",8,"p","    821.76(15)",821.76,"         5.8E-08(12)",{"v":5.8e-08,"d":"5.80E-08"},{"v":1.2e-08,"d":"1.20E-08"},"        1.10E-08(23)",{"v":1.1e-08,"d":"1.10E-08"},{"v":2.27e-09,"d":"2.27E-09"}]
[17," 18-O ",8,"p","     1177.3(6)",1177.3,{"v":6.6e-09,"d":"6.60E-09"},{"v":6.6e-09,"d":"6.60E-09"},{"v":0,"d":"0.00E+00"},{"v":1.3e-09,"d":"1.30E-09"},{"v":1.25e-09,"d":"1.25E-09"},{"v":0,"d":"0.00E+00"}]
[17," 18-O ",8,"p","   1457.36(18)",1457.36,{"v":3e-09,"d":"3.00E-09"},{"v":3e-09,"d":"3.00E-09"},{"v":0,"d":"0.00E+00"},{"v":5.7e-10,"d":"5.70E-10"},{"v":5.68e-10,"d":"5.68E-10"},{"v":0,"d":"0.00E+00"}]
[17," 18-O ",8,"p","     1542.9(7)",1542.9,{"v":2.2e-09,"d":"2.20E-09"},{"v":2.2e-09,"d":"2.20E-09"},{"v":0,"d":"0.00E+00"},{"v":4.2e-10,"d":"4.20E-10"},{"v":4.17e-10,"d":"4.17E-10"},{"v":0,"d":"0.00E+00"}]
[17," 18-O ",8,"p","     1572.6(4)",1572.6,{"v":2.2e-09,"d":"2.20E-09"},{"v":2.2e-09,"d":"2.20E-09"},{"v":0,"d":"0.00E+00"},{"v":4.2e-10,"d":"4.20E-10"},{"v":4.17e-10,"d":"4.17E-10"},{"v":0,"d":"0.00E+00"}]
[17," 18-O ",8,"p","   1651.61(14)",1651.61,"         5.6E-08(11)",{"v":5.6e-08,"d":"5.60E-08"},{"v":1.1e-08,"d":"1.10E-08"},"        1.06E-08(21)",{"v":1.06e-08,"d":"1.06E-08"},{"v":2.08e-09,"d":"2.08E-09"}]
[17," 18-O ",8,"p","    1693.1(10)",1693.1,"         5.2E-08(10)",{"v":5.2e-08,"d":"5.20E-08"},{"v":1e-08,"d":"1.00E-08"},"         9.8E-09(19)",{"v":9.85e-09,"d":"9.85E-09"},{"v":1.89e-09,"d":"1.89E-09"}]
[17," 18-O ",8,"p","    1895.76(6)",1895.76,{"v":6.4e-09,"d":"6.40E-09"},{"v":6.4e-09,"d":"6.40E-09"},{"v":0,"d":"0.00E+00"},{"v":1.2e-09,"d":"1.20E-09"},{"v":1.21e-09,"d":"1.21E-09"},{"v":0,"d":"0.00E+00"}]
[17," 18-O ",8,"p","   1938.26(17)",1938.26,"          3.4E-08(7)",{"v":3.4e-08,"d":"3.40E-08"},{"v":7e-09,"d":"7.00E-09"},"         6.4E-09(13)",{"v":6.44e-09,"d":"6.44E-09"},{"v":1.33e-09,"d":"1.33E-09"}]
[17," 18-O ",8,"p","    1981.95(9)",1981.95,"          2.0E-07(4)",2e-07,{"v":4e-08,"d":"4.00E-08"},"          3.8E-08(8)",{"v":3.79e-08,"d":"3.79E-08"},{"v":7.58e-09,"d":"7.58E-09"}]
[17," 18-O ",8,"p","    2430.68(6)",2430.68,"          2.9E-08(6)",{"v":2.9e-08,"d":"2.90E-08"},{"v":6e-09,"d":"6.00E-09"},"         5.5E-09(11)",{"v":5.49e-09,"d":"5.49E-09"},{"v":1.14e-09,"d":"1.14E-09"}]
[17," 18-O ",8,"p","   2473.29(14)",2473.29,"          4.2E-08(9)",{"v":4.2e-08,"d":"4.20E-08"},{"v":9e-09,"d":"9.00E-09"},"         8.0E-09(17)",{"v":7.96e-09,"d":"7.96E-09"},{"v":1.7e-09,"d":"1.70E-09"}]
[17," 18-O ",8,"p","    2666.4(17)",2666.4,"          2.2E-08(4)",{"v":2.2e-08,"d":"2.20E-08"},{"v":4e-09,"d":"4.00E-09"},"          4.2E-09(8)",{"v":4.17e-09,"d":"4.17E-09"},{"v":7.58e-10,"d":"7.58E-10"}]
[17," 18-O ",8,"p","     2946.6(9)",2946.6,"          3.8E-08(8)",{"v":3.8e-08,"d":"3.80E-08"},{"v":8e-09,"d":"8.00E-09"},"         7.2E-09(15)",{"v":7.2e-09,"d":"7.20E-09"},{"v":1.52e-09,"d":"1.52E-09"}]
[17," 18-O ",8,"p","     3115.4(4)",3115.4,"          2.8E-08(6)",{"v":2.8e-08,"d":"2.80E-08"},{"v":6e-09,"d":"6.00E-09"},"         5.3E-09(11)",{"v":5.3e-09,"d":"5.30E-09"},{"v":1.14e-09,"d":"1.14E-09"}]
[17," 18-O ",8,"p","   3395.39(14)",3395.39,"          1.9E-08(4)",{"v":1.9e-08,"d":"1.90E-08"},{"v":4e-09,"d":"4.00E-09"},"          3.6E-09(8)",{"v":3.6e-09,"d":"3.60E-09"},{"v":7.58e-10,"d":"7.58E-10"}]
[17," 18-O ",8,"p","     3588.5(8)",3588.5,"         7.5E-08(15)",{"v":7.5e-08,"d":"7.50E-08"},{"v":1.5e-08,"d":"1.50E-08"},"          1.4E-08(3)",{"v":1.42e-08,"d":"1.42E-08"},{"v":2.84e-09,"d":"2.84E-09"}]
[17," 18-O ",8,"p","   3919.98(14)",3919.98,"         6.0E-09(12)",{"v":6e-09,"d":"6.00E-09"},{"v":1.2e-09,"d":"1.20E-09"},"        1.14E-09(23)",{"v":1.14e-09,"d":"1.14E-09"},{"v":2.27e-10,"d":"2.27E-10"}]
[17," 18-O ",8,"p","    4369.23(6)",4369.23,{"v":1.7e-08,"d":"1.70E-08"},{"v":1.7e-08,"d":"1.70E-08"},{"v":0,"d":"0.00E+00"},{"v":3.2e-09,"d":"3.20E-09"},{"v":3.22e-09,"d":"3.22E-09"},{"v":0,"d":"0.00E+00"}]
[19," 20-F ",9,"p","   166.700(20)",166.7,"        0.000413(18)",0.000413,{"v":1.8e-05,"d":"1.80E-05"},"          6.6E-05(3)",{"v":6.59e-05,"d":"6.59E-05"},{"v":2.87e-06,"d":"2.87E-06"}]
[19," 20-F ",9,"p","   252.364(21)",252.364,"         8.0E-06(20)",8e-06,{"v":2e-06,"d":"2.00E-06"},"          1.3E-06(3)",{"v":1.28e-06,"d":"1.28E-06"},{"v":3.19e-07,"d":"3.19E-07"}]
[19," 20-F ",9,"p","    302.24(21)",302.24,"         5.0E-06(20)",5e-06,{"v":2e-06,"d":"2.00E-06"},"            8E-07(3)",{"v":7.98e-07,"d":"7.98E-07"},{"v":3.19e-07,"d":"3.19E-07"}]
[19," 20-F ",9,"p","   325.606(24)",325.606,"          4.0E-05(3)",4e-05,{"v":3e-06,"d":"3.00E-06"},"          6.4E-06(5)",{"v":6.38e-06,"d":"6.38E-06"},{"v":4.79e-07,"d":"4.79E-07"}]
[19," 20-F ",9,"p","   534.600(25)",534.6,"        1.30E-05(20)",1.3e-05,{"v":2e-06,"d":"2.00E-06"},"          2.1E-06(3)",{"v":2.07e-06,"d":"2.07E-06"},{"v":3.19e-07,"d":"3.19E-07"}]
[19," 20-F ",9,"p","     556.40(4)",556.4,"         2.01E-04(8)",0.000201,{"v":8e-06,"d":"8.00E-06"},"        3.21E-05(13)",{"v":3.21e-05,"d":"3.21E-05"},{"v":1.28e-06,"d":"1.28E-06"}]
[19," 20-F ",9,"p","   583.561(16)",583.561,"         0.00356(12)",0.00356,{"v":0.00012,"d":"1.20E-04"},"        0.000568(19)",{"v":0.000568,"d":"5.68E-04"},{"v":1.91e-05,"d":"1.91E-05"}]
[19," 20-F ",9,"p","   620.431(23)",620.431,"        2.37E-05(18)",2.37e-05,{"v":1.8e-06,"d":"1.80E-06"},"          3.8E-06(3)",{"v":3.78e-06,"d":"3.78E-06"},{"v":2.87e-07,"d":"2.87E-07"}]
[19," 20-F ",9,"p","   653.144(23)",653.144,"          2.0E-05(3)",2e-05,{"v":3e-06,"d":"3.00E-06"},"          3.2E-06(5)",{"v":3.19e-06,"d":"3.19E-06"},{"v":4.79e-07,"d":"4.79E-07"}]
[19," 20-F ",9,"p","   656.006(18)",656.006,"          0.00197(7)",0.00197,{"v":7e-05,"d":"7.00E-05"},"        0.000314(11)",{"v":0.000314,"d":"3.14E-04"},{"v":1.12e-05,"d":"1.12E-05"}]
[19," 20-F ",9,"p","   661.647(21)",661.647,"        2.24E-04(14)",0.000224,{"v":1.4e-05,"d":"1.40E-05"},"        3.57E-05(22)",{"v":3.57e-05,"d":"3.57E-05"},{"v":2.23e-06,"d":"2.23E-06"}]
[19," 20-F ",9,"p","    662.25(10)",662.25,"        1.02E-04(15)",0.000102,{"v":1.5e-05,"d":"1.50E-05"},"        1.63E-05(24)",{"v":1.63e-05,"d":"1.63E-05"},{"v":2.39e-06,"d":"2.39E-06"}]
[19," 20-F ",9,"p","   665.207(18)",665.207,"          0.00149(6)",0.00149,{"v":6e-05,"d":"6.00E-05"},"        2.38E-04(10)",{"v":0.000238,"d":"2.38E-04"},{"v":9.57e-06,"d":"9.57E-06"}]
[19," 20-F ",9,"p","     670.57(9)",670.57,"         3.0E-06(10)",3e-06,{"v":1e-06,"d":"1.00E-06"},"         4.8E-07(16)",{"v":4.79e-07,"d":"4.79E-07"},{"v":1.6e-07,"d":"1.60E-07"}]
[19," 20-F ",9,"p","    691.29(10)",691.29,"         4.0E-06(22)",4e-06,{"v":2.2e-06,"d":"2.20E-06"},"            6E-07(4)",{"v":6.38e-07,"d":"6.38E-07"},{"v":3.51e-07,"d":"3.51E-07"}]
[19," 20-F ",9,"p","   734.783(24)",734.783,"         6.0E-06(20)",6e-06,{"v":2e-06,"d":"2.00E-06"},"          1.0E-06(3)",{"v":9.57e-07,"d":"9.57E-07"},{"v":3.19e-07,"d":"3.19E-07"}]
[19," 20-F ",9,"p","     771.79(3)",771.79,"          1.5E-05(4)",1.5e-05,{"v":4e-06,"d":"4.00E-06"},"          2.4E-06(6)",{"v":2.39e-06,"d":"2.39E-06"},{"v":6.38e-07,"d":"6.38E-07"}]
[19," 20-F ",9,"p","      791.2(3)",791.2,"         4.0E-06(10)",4e-06,{"v":1e-06,"d":"1.00E-06"},"         6.4E-07(16)",{"v":6.38e-07,"d":"6.38E-07"},{"v":1.6e-07,"d":"1.60E-07"}]
[19," 20-F ",9,"p","    793.35(14)",793.35,"         7.0E-06(20)",7e-06,{"v":2e-06,"d":"2.00E-06"},"          1.1E-06(3)",{"v":1.12e-06,"d":"1.12E-06"},{"v":3.19e-07,"d":"3.19E-07"}]
[19," 20-F ",9,"p","     820.88(9)",820.88,"         5.0E-06(20)",5e-06,{"v":2e-06,"d":"2.00E-06"},"            8E-07(3)",{"v":7.98e-07,"d":"7.98E-07"},{"v":3.19e-07,"d":"3.19E-07"}]
[19," 20-F ",9,"p","   822.700(19)",822.7,"         2.20E-04(9)",0.00022,{"v":9e-06,"d":"9.00E-06"},"        3.51E-05(14)",{"v":3.51e-05,"d":"3.51E-05"},{"v":1.44e-06,"d":"1.44E-06"}]
[19," 20-F ",9,"p","   885.095(25)",885.095,"         5.0E-06(10)",5e-06,{"v":1e-06,"d":"1.00E-06"},"         8.0E-07(16)",{"v":7.98e-07,"d":"7.98E-07"},{"v":1.6e-07,"d":"1.60E-07"}]
[19," 20-F ",9,"p","     894.02(9)",894.02,"         3.0E-06(10)",3e-06,{"v":1e-06,"d":"1.00E-06"},"         4.8E-07(16)",{"v":4.79e-07,"d":"4.79E-07"},{"v":1.6e-07,"d":"1.60E-07"}]
[19," 20-F ",9,"p","     978.19(5)",978.19,"          6.8E-05(6)",6.8e-05,{"v":6e-06,"d":"6.00E-06"},"        1.08E-05(10)",{"v":1.08e-05,"d":"1.08E-05"},{"v":9.57e-07,"d":"9.57E-07"}]
[19," 20-F ",9,"p","   983.538(20)",983.538,"          0.00116(4)",0.00116,{"v":4e-05,"d":"4.00E-05"},"         1.85E-04(6)",{"v":0.000185,"d":"1.85E-04"},{"v":6.38e-06,"d":"6.38E-06"}]
[19," 20-F ",9,"p","     987.24(3)",987.24,"         4.0E-06(10)",4e-06,{"v":1e-06,"d":"1.00E-06"},"         6.4E-07(16)",{"v":6.38e-07,"d":"6.38E-07"},{"v":1.6e-07,"d":"1.60E-07"}]
[19," 20-F ",9,"p","    1021.06(9)",1021.06,"         3.0E-06(10)",3e-06,{"v":1e-06,"d":"1.00E-06"},"         4.8E-07(16)",{"v":4.79e-07,"d":"4.79E-07"},{"v":1.6e-07,"d":"1.60E-07"}]
[19," 20-F ",9,"p","    1045.98(3)",1045.98,"         1.79E-04(8)",0.000179,{"v":8e-06,"d":"8.00E-06"},"        2.86E-05(13)",{"v":2.86e-05,"d":"2.86E-05"},{"v":1.28e-06,"d":"1.28E-06"}]
[19," 20-F ",9,"p","  1056.776(17)",1056.776,"          0.00095(3)",0.00095,{"v":3e-05,"d":"3.00E-05"},"         1.52E-04(5)",{"v":0.000152,"d":"1.52E-04"},{"v":4.79e-06,"d":"4.79E-06"}]
[19," 20-F ",9,"p","   1135.47(15)",1135.47,"        1.08E-05(20)",1.08e-05,{"v":2e-06,"d":"2.00E-06"},"          1.7E-06(3)",{"v":1.72e-06,"d":"1.72E-06"},{"v":3.19e-07,"d":"3.19E-07"}]
[19," 20-F ",9,"p","  1148.077(20)",1148.077,"        0.000258(12)",0.000258,{"v":1.2e-05,"d":"1.20E-05"},"        4.12E-05(19)",{"v":4.12e-05,"d":"4.12E-05"},{"v":1.91e-06,"d":"1.91E-06"}]
[19," 20-F ",9,"p","  1187.725(25)",1187.725,"          4.5E-05(3)",4.5e-05,{"v":3e-06,"d":"3.00E-06"},"          7.2E-06(5)",{"v":7.18e-06,"d":"7.18E-06"},{"v":4.79e-07,"d":"4.79E-07"}]
[19," 20-F ",9,"p","    1282.15(4)",1282.15,"          8.5E-05(5)",8.5e-05,{"v":5e-06,"d":"5.00E-06"},"         1.36E-05(8)",{"v":1.36e-05,"d":"1.36E-05"},{"v":7.98e-07,"d":"7.98E-07"}]
[19," 20-F ",9,"p","   1306.22(15)",1306.22,"         9.0E-06(21)",9e-06,{"v":2.1e-06,"d":"2.10E-06"},"          1.4E-06(3)",{"v":1.44e-06,"d":"1.44E-06"},{"v":3.35e-07,"d":"3.35E-07"}]
[19," 20-F ",9,"p","  1309.126(17)",1309.126,"          0.00076(3)",0.00076,{"v":3e-05,"d":"3.00E-05"},"         1.21E-04(5)",{"v":0.000121,"d":"1.21E-04"},{"v":4.79e-06,"d":"4.79E-06"}]
[19," 20-F ",9,"p","    1318.48(9)",1318.48,"        2.34E-05(20)",2.34e-05,{"v":2e-06,"d":"2.00E-06"},"          3.7E-06(3)",{"v":3.73e-06,"d":"3.73E-06"},{"v":3.19e-07,"d":"3.19E-07"}]
[19," 20-F ",9,"p","  1371.520(24)",1371.52,"         1.44E-04(7)",0.000144,{"v":7e-06,"d":"7.00E-06"},"        2.30E-05(11)",{"v":2.3e-05,"d":"2.30E-05"},{"v":1.12e-06,"d":"1.12E-06"}]
[19," 20-F ",9,"p","     1375.2(4)",1375.2,"         5.0E-06(20)",5e-06,{"v":2e-06,"d":"2.00E-06"},"            8E-07(3)",{"v":7.98e-07,"d":"7.98E-07"},{"v":3.19e-07,"d":"3.19E-07"}]
[19," 20-F ",9,"p","  1387.901(20)",1387.901,"          0.00082(3)",0.00082,{"v":3e-05,"d":"3.00E-05"},"         1.31E-04(5)",{"v":0.000131,"d":"1.31E-04"},{"v":4.79e-06,"d":"4.79E-06"}]
[19," 20-F ",9,"p","  1392.191(23)",1392.191,"          8.3E-05(5)",8.3e-05,{"v":5e-06,"d":"5.00E-06"},"         1.32E-05(8)",{"v":1.32e-05,"d":"1.32E-05"},{"v":7.98e-07,"d":"7.98E-07"}]
[19," 20-F ",9,"p","  1542.498(20)",1542.498,"        0.000271(11)",0.000271,{"v":1.1e-05,"d":"1.10E-05"},"        4.32E-05(18)",{"v":4.32e-05,"d":"4.32E-05"},{"v":1.75e-06,"d":"1.75E-06"}]
[19," 20-F ",9,"p","    1545.76(4)",1545.76,"        1.30E-05(21)",1.3e-05,{"v":2.1e-06,"d":"2.10E-06"},"          2.1E-06(3)",{"v":2.07e-06,"d":"2.07E-06"},{"v":3.35e-07,"d":"3.35E-07"}]
[19," 20-F ",9,"p","    1555.63(9)",1555.63,"         5.0E-06(10)",5e-06,{"v":1e-06,"d":"1.00E-06"},"         8.0E-07(16)",{"v":7.98e-07,"d":"7.98E-07"},{"v":1.6e-07,"d":"1.60E-07"}]
[19," 20-F ",9,"p","  1644.538(25)",1644.538,"          7.3E-05(6)",7.3e-05,{"v":6e-06,"d":"6.00E-06"},"        1.16E-05(10)",{"v":1.16e-05,"d":"1.16E-05"},{"v":9.57e-07,"d":"9.57E-07"}]
[19," 20-F ",9,"p","   1708.47(15)",1708.47,"          2.5E-05(3)",2.5e-05,{"v":3e-06,"d":"3.00E-06"},"          4.0E-06(5)",{"v":3.99e-06,"d":"3.99E-06"},{"v":4.79e-07,"d":"4.79E-07"}]
[19," 20-F ",9,"p","  1742.670(25)",1742.67,"         6.0E-06(20)",6e-06,{"v":2e-06,"d":"2.00E-06"},"          1.0E-06(3)",{"v":9.57e-07,"d":"9.57E-07"},{"v":3.19e-07,"d":"3.19E-07"}]
[19," 20-F ",9,"p","    1836.29(4)",1836.29,"        1.61E-05(19)",1.61e-05,{"v":1.9e-06,"d":"1.90E-06"},"          2.6E-06(3)",{"v":2.57e-06,"d":"2.57E-06"},{"v":3.03e-07,"d":"3.03E-07"}]
[19," 20-F ",9,"p","  1843.688(20)",1843.688,"        0.000600(23)",0.0006,{"v":2.3e-05,"d":"2.30E-05"},"          9.6E-05(4)",{"v":9.57e-05,"d":"9.57E-05"},{"v":3.67e-06,"d":"3.67E-06"}]
[19," 20-F ",9,"p","    1853.88(3)",1853.88,"        1.30E-05(22)",1.3e-05,{"v":2.2e-06,"d":"2.20E-06"},"          2.1E-06(4)",{"v":2.07e-06,"d":"2.07E-06"},{"v":3.51e-07,"d":"3.51E-07"}]
[19," 20-F ",9,"p","    1935.52(3)",1935.52,"          7.3E-05(5)",7.3e-05,{"v":5e-06,"d":"5.00E-06"},"         1.16E-05(8)",{"v":1.16e-05,"d":"1.16E-05"},{"v":7.98e-07,"d":"7.98E-07"}]
[19," 20-F ",9,"p","  1970.726(20)",1970.726,"          8.5E-05(6)",8.5e-05,{"v":6e-06,"d":"6.00E-06"},"        1.36E-05(10)",{"v":1.36e-05,"d":"1.36E-05"},{"v":9.57e-07,"d":"9.57E-07"}]
[19," 20-F ",9,"p","    1970.96(3)",1970.96,"          1.0E-05(3)",1e-05,{"v":3e-06,"d":"3.00E-06"},"          1.6E-06(5)",{"v":1.6e-06,"d":"1.60E-06"},{"v":4.79e-07,"d":"4.79E-07"}]
[19," 20-F ",9,"p","    2009.52(6)",2009.52,"          4.6E-05(4)",4.6e-05,{"v":4e-06,"d":"4.00E-06"},"          7.3E-06(6)",{"v":7.34e-06,"d":"7.34E-06"},{"v":6.38e-07,"d":"6.38E-07"}]
[19," 20-F ",9,"p","    2038.07(3)",2038.07,"        1.50E-05(23)",1.5e-05,{"v":2.3e-06,"d":"2.30E-06"},"          2.4E-06(4)",{"v":2.39e-06,"d":"2.39E-06"},{"v":3.67e-07,"d":"3.67E-07"}]
[19," 20-F ",9,"p","    2042.04(9)",2042.04,"         5.0E-06(20)",5e-06,{"v":2e-06,"d":"2.00E-06"},"            8E-07(3)",{"v":7.98e-07,"d":"7.98E-07"},{"v":3.19e-07,"d":"3.19E-07"}]
[19," 20-F ",9,"p","  2043.858(20)",2043.858,"          7.0E-05(4)",7e-05,{"v":4e-06,"d":"4.00E-06"},"         1.12E-05(6)",{"v":1.12e-05,"d":"1.12E-05"},{"v":6.38e-07,"d":"6.38E-07"}]
[19," 20-F ",9,"p","    2052.60(3)",2052.6,"         5.0E-06(10)",5e-06,{"v":1e-06,"d":"1.00E-06"},"         8.0E-07(16)",{"v":7.98e-07,"d":"7.98E-07"},{"v":1.6e-07,"d":"1.60E-07"}]
[19," 20-F ",9,"p","    2079.75(4)",2079.75,"        1.10E-05(20)",1.1e-05,{"v":2e-06,"d":"2.00E-06"},"          1.8E-06(3)",{"v":1.75e-06,"d":"1.75E-06"},{"v":3.19e-07,"d":"3.19E-07"}]
[19," 20-F ",9,"p","    2121.16(4)",2121.16,"        1.51E-05(19)",1.51e-05,{"v":1.9e-06,"d":"1.90E-06"},"          2.4E-06(3)",{"v":2.41e-06,"d":"2.41E-06"},{"v":3.03e-07,"d":"3.03E-07"}]
[19," 20-F ",9,"p","  2143.248(21)",2143.248,"         1.95E-04(8)",0.000195,{"v":8e-06,"d":"8.00E-06"},"        3.11E-05(13)",{"v":3.11e-05,"d":"3.11E-05"},{"v":1.28e-06,"d":"1.28E-06"}]
[19," 20-F ",9,"p","  2179.091(20)",2179.091,"          8.9E-05(6)",8.9e-05,{"v":6e-06,"d":"6.00E-06"},"        1.42E-05(10)",{"v":1.42e-05,"d":"1.42E-05"},{"v":9.57e-07,"d":"9.57E-07"}]
[19," 20-F ",9,"p","   2188.00(14)",2188,"        1.30E-05(21)",1.3e-05,{"v":2.1e-06,"d":"2.10E-06"},"          2.1E-06(3)",{"v":2.07e-06,"d":"2.07E-06"},{"v":3.35e-07,"d":"3.35E-07"}]
[19," 20-F ",9,"p","  2194.159(21)",2194.159,"         1.32E-04(6)",0.000132,{"v":6e-06,"d":"6.00E-06"},"        2.11E-05(10)",{"v":2.11e-05,"d":"2.11E-05"},{"v":9.57e-07,"d":"9.57E-07"}]
[19," 20-F ",9,"p","    2208.72(9)",2208.72,"         2.0E-06(10)",2e-06,{"v":1e-06,"d":"1.00E-06"},"         3.2E-07(16)",{"v":3.19e-07,"d":"3.19E-07"},{"v":1.6e-07,"d":"1.60E-07"}]
[19," 20-F ",9,"p","    2229.75(9)",2229.75,"          5.3E-05(5)",5.3e-05,{"v":5e-06,"d":"5.00E-06"},"          8.5E-06(8)",{"v":8.45e-06,"d":"8.45E-06"},{"v":7.98e-07,"d":"7.98E-07"}]
[19," 20-F ",9,"p","    2232.98(3)",2232.98,"          2.1E-05(3)",2.1e-05,{"v":3e-06,"d":"3.00E-06"},"          3.3E-06(5)",{"v":3.35e-06,"d":"3.35E-06"},{"v":4.79e-07,"d":"4.79E-07"}]
[19," 20-F ",9,"p","    2255.83(3)",2255.83,"          8.5E-05(5)",8.5e-05,{"v":5e-06,"d":"5.00E-06"},"         1.36E-05(8)",{"v":1.36e-05,"d":"1.36E-05"},{"v":7.98e-07,"d":"7.98E-07"}]
[19," 20-F ",9,"p","  2309.929(25)",2309.929,"          4.5E-05(3)",4.5e-05,{"v":3e-06,"d":"3.00E-06"},"          7.2E-06(5)",{"v":7.18e-06,"d":"7.18E-06"},{"v":4.79e-07,"d":"4.79E-07"}]
[19," 20-F ",9,"p","    2324.12(3)",2324.12,"         1.18E-04(5)",0.000118,{"v":5e-06,"d":"5.00E-06"},"         1.88E-05(8)",{"v":1.88e-05,"d":"1.88E-05"},{"v":7.98e-07,"d":"7.98E-07"}]
[19," 20-F ",9,"p","    2337.47(3)",2337.47,"          1.4E-05(3)",1.4e-05,{"v":3e-06,"d":"3.00E-06"},"          2.2E-06(5)",{"v":2.23e-06,"d":"2.23E-06"},{"v":4.79e-07,"d":"4.79E-07"}]
[19," 20-F ",9,"p","    2346.18(4)",2346.18,"          2.1E-05(4)",2.1e-05,{"v":4e-06,"d":"4.00E-06"},"          3.3E-06(6)",{"v":3.35e-06,"d":"3.35E-06"},{"v":6.38e-07,"d":"6.38E-07"}]
[19," 20-F ",9,"p","  2349.445(21)",2349.445,"          3.1E-05(4)",3.1e-05,{"v":4e-06,"d":"4.00E-06"},"          4.9E-06(6)",{"v":4.94e-06,"d":"4.94E-06"},{"v":6.38e-07,"d":"6.38E-07"}]
[19," 20-F ",9,"p","   2352.40(10)",2352.4,"          1.7E-05(3)",1.7e-05,{"v":3e-06,"d":"3.00E-06"},"          2.7E-06(5)",{"v":2.71e-06,"d":"2.71E-06"},{"v":4.79e-07,"d":"4.79E-07"}]
[19," 20-F ",9,"p","    2370.83(3)",2370.83,"         8.0E-06(22)",8e-06,{"v":2.2e-06,"d":"2.20E-06"},"          1.3E-06(4)",{"v":1.28e-06,"d":"1.28E-06"},{"v":3.51e-07,"d":"3.51E-07"}]
[19," 20-F ",9,"p","    2427.82(3)",2427.82,"         1.89E-04(8)",0.000189,{"v":8e-06,"d":"8.00E-06"},"        3.01E-05(13)",{"v":3.01e-05,"d":"3.01E-05"},{"v":1.28e-06,"d":"1.28E-06"}]
[19," 20-F ",9,"p","  2431.084(10)",2431.084,"        0.000392(24)",0.000392,{"v":2.4e-05,"d":"2.40E-05"},"          6.3E-05(4)",{"v":6.25e-05,"d":"6.25E-05"},{"v":3.83e-06,"d":"3.83E-06"}]
[19," 20-F ",9,"p","  2431.425(19)",2431.425,"            7E-05(3)",7e-05,{"v":3e-05,"d":"3.00E-05"},"          1.1E-05(5)",{"v":1.12e-05,"d":"1.12E-05"},{"v":4.79e-06,"d":"4.79E-06"}]
[19," 20-F ",9,"p","  2447.574(21)",2447.574,"         1.44E-04(7)",0.000144,{"v":7e-06,"d":"7.00E-06"},"        2.30E-05(11)",{"v":2.3e-05,"d":"2.30E-05"},{"v":1.12e-06,"d":"1.12E-06"}]
[19," 20-F ",9,"p","    2458.24(4)",2458.24,"         6.0E-06(10)",6e-06,{"v":1e-06,"d":"1.00E-06"},"         9.6E-07(16)",{"v":9.57e-07,"d":"9.57E-07"},{"v":1.6e-07,"d":"1.60E-07"}]
[19," 20-F ",9,"p","    2469.34(3)",2469.34,"         1.94E-04(9)",0.000194,{"v":9e-06,"d":"9.00E-06"},"        3.09E-05(14)",{"v":3.09e-05,"d":"3.09E-05"},{"v":1.44e-06,"d":"1.44E-06"}]
[19," 20-F ",9,"p","  2504.658(25)",2504.658,"          3.8E-05(4)",3.8e-05,{"v":4e-06,"d":"4.00E-06"},"          6.1E-06(6)",{"v":6.06e-06,"d":"6.06E-06"},{"v":6.38e-07,"d":"6.38E-07"}]
[19," 20-F ",9,"p","    2519.02(3)",2519.02,"          6.8E-05(5)",6.8e-05,{"v":5e-06,"d":"5.00E-06"},"         1.08E-05(8)",{"v":1.08e-05,"d":"1.08E-05"},{"v":7.98e-07,"d":"7.98E-07"}]
[19," 20-F ",9,"p","  2529.212(18)",2529.212,"          0.00061(3)",0.00061,{"v":3e-05,"d":"3.00E-05"},"          9.7E-05(5)",{"v":9.73e-05,"d":"9.73E-05"},{"v":4.79e-06,"d":"4.79E-06"}]
[19," 20-F ",9,"p","  2529.553(18)",2529.553,"            9E-05(3)",9e-05,{"v":3e-05,"d":"3.00E-05"},"          1.4E-05(5)",{"v":1.44e-05,"d":"1.44E-05"},{"v":4.79e-06,"d":"4.79E-06"}]
[19," 20-F ",9,"p","    2556.37(4)",2556.37,"          1.6E-05(3)",1.6e-05,{"v":3e-06,"d":"3.00E-06"},"          2.6E-06(5)",{"v":2.55e-06,"d":"2.55E-06"},{"v":4.79e-07,"d":"4.79E-07"}]
[19," 20-F ",9,"p","   2600.79(17)",2600.79,"         4.0E-06(20)",4e-06,{"v":2e-06,"d":"2.00E-06"},"            6E-07(3)",{"v":6.38e-07,"d":"6.38E-07"},{"v":3.19e-07,"d":"3.19E-07"}]
[19," 20-F ",9,"p","  2602.786(24)",2602.786,"          3.5E-05(3)",3.5e-05,{"v":3e-06,"d":"3.00E-06"},"          5.6E-06(5)",{"v":5.58e-06,"d":"5.58E-06"},{"v":4.79e-07,"d":"4.79E-07"}]
[19," 20-F ",9,"p","    2623.16(3)",2623.16,"          4.5E-05(3)",4.5e-05,{"v":3e-06,"d":"3.00E-06"},"          7.2E-06(5)",{"v":7.18e-06,"d":"7.18E-06"},{"v":4.79e-07,"d":"4.79E-07"}]
[19," 20-F ",9,"p","    2636.09(3)",2636.09,"          9.6E-05(5)",9.6e-05,{"v":5e-06,"d":"5.00E-06"},"         1.53E-05(8)",{"v":1.53e-05,"d":"1.53E-05"},{"v":7.98e-07,"d":"7.98E-07"}]
[19," 20-F ",9,"p","    2655.70(3)",2655.7,"          7.6E-05(6)",7.6e-05,{"v":6e-06,"d":"6.00E-06"},"        1.21E-05(10)",{"v":1.21e-05,"d":"1.21E-05"},{"v":9.57e-07,"d":"9.57E-07"}]
[19," 20-F ",9,"p","    2690.27(9)",2690.27,"         6.0E-06(11)",6e-06,{"v":1.1e-06,"d":"1.10E-06"},"         9.6E-07(18)",{"v":9.57e-07,"d":"9.57E-07"},{"v":1.75e-07,"d":"1.75E-07"}]
[19," 20-F ",9,"p","   2698.32(15)",2698.32,"         4.0E-06(10)",4e-06,{"v":1e-06,"d":"1.00E-06"},"         6.4E-07(16)",{"v":6.38e-07,"d":"6.38E-07"},{"v":1.6e-07,"d":"1.60E-07"}]
[19," 20-F ",9,"p","    2864.65(9)",2864.65,"          2.2E-05(4)",2.2e-05,{"v":4e-06,"d":"4.00E-06"},"          3.5E-06(6)",{"v":3.51e-06,"d":"3.51E-06"},{"v":6.38e-07,"d":"6.38E-07"}]
[19," 20-F ",9,"p","    2920.96(3)",2920.96,"          9.6E-05(5)",9.6e-05,{"v":5e-06,"d":"5.00E-06"},"         1.53E-05(8)",{"v":1.53e-05,"d":"1.53E-05"},{"v":7.98e-07,"d":"7.98E-07"}]
[19," 20-F ",9,"p","  2930.284(21)",2930.284,"          8.5E-05(5)",8.5e-05,{"v":5e-06,"d":"5.00E-06"},"         1.36E-05(8)",{"v":1.36e-05,"d":"1.36E-05"},{"v":7.98e-07,"d":"7.98E-07"}]
[19," 20-F ",9,"p","    2933.55(4)",2933.55,"          2.3E-05(3)",2.3e-05,{"v":3e-06,"d":"3.00E-06"},"          3.7E-06(5)",{"v":3.67e-06,"d":"3.67E-06"},{"v":4.79e-07,"d":"4.79E-07"}]
[19," 20-F ",9,"p","  2965.854(22)",2965.854,"          9.3E-05(5)",9.3e-05,{"v":5e-06,"d":"5.00E-06"},"         1.48E-05(8)",{"v":1.48e-05,"d":"1.48E-05"},{"v":7.98e-07,"d":"7.98E-07"}]
[19," 20-F ",9,"p","    2969.80(3)",2969.8,"          1.6E-05(3)",1.6e-05,{"v":3e-06,"d":"3.00E-06"},"          2.6E-06(5)",{"v":2.55e-06,"d":"2.55E-06"},{"v":4.79e-07,"d":"4.79E-07"}]
[19," 20-F ",9,"p","    2981.26(4)",2981.26,"          3.5E-05(5)",3.5e-05,{"v":5e-06,"d":"5.00E-06"},"          5.6E-06(8)",{"v":5.58e-06,"d":"5.58E-06"},{"v":7.98e-07,"d":"7.98E-07"}]
[19," 20-F ",9,"p","  3014.568(10)",3014.568,"        0.000405(15)",0.000405,{"v":1.5e-05,"d":"1.50E-05"},"        6.46E-05(24)",{"v":6.46e-05,"d":"6.46E-05"},{"v":2.39e-06,"d":"2.39E-06"}]
[19," 20-F ",9,"p","    3023.89(3)",3023.89,"          3.2E-05(5)",3.2e-05,{"v":5e-06,"d":"5.00E-06"},"          5.1E-06(8)",{"v":5.1e-06,"d":"5.10E-06"},{"v":7.98e-07,"d":"7.98E-07"}]
[19," 20-F ",9,"p","    3025.10(3)",3025.1,"          8.4E-05(9)",8.4e-05,{"v":9e-06,"d":"9.00E-06"},"        1.34E-05(14)",{"v":1.34e-05,"d":"1.34E-05"},{"v":1.44e-06,"d":"1.44E-06"}]
[19," 20-F ",9,"p","  3051.435(20)",3051.435,"        0.000297(12)",0.000297,{"v":1.2e-05,"d":"1.20E-05"},"        4.74E-05(19)",{"v":4.74e-05,"d":"4.74E-05"},{"v":1.91e-06,"d":"1.91E-06"}]
[19," 20-F ",9,"p","    3071.00(9)",3071,"          2.0E-05(3)",2e-05,{"v":3e-06,"d":"3.00E-06"},"          3.2E-06(5)",{"v":3.19e-06,"d":"3.19E-06"},{"v":4.79e-07,"d":"4.79E-07"}]
[19," 20-F ",9,"p","    3074.78(3)",3074.78,"         1.86E-04(8)",0.000186,{"v":8e-06,"d":"8.00E-06"},"        2.97E-05(13)",{"v":2.97e-05,"d":"2.97E-05"},{"v":1.28e-06,"d":"1.28E-06"}]
[19," 20-F ",9,"p","    3098.33(3)",3098.33,"         7.0E-06(21)",7e-06,{"v":2.1e-06,"d":"2.10E-06"},"          1.1E-06(3)",{"v":1.12e-06,"d":"1.12E-06"},{"v":3.35e-07,"d":"3.35E-07"}]
[19," 20-F ",9,"p","  3112.693(18)",3112.693,"         2.36E-04(9)",0.000236,{"v":9e-06,"d":"9.00E-06"},"        3.76E-05(14)",{"v":3.76e-05,"d":"3.76E-05"},{"v":1.44e-06,"d":"1.44E-06"}]
[19," 20-F ",9,"p","    3152.64(9)",3152.64,"          1.4E-05(3)",1.4e-05,{"v":3e-06,"d":"3.00E-06"},"          2.2E-06(5)",{"v":2.23e-06,"d":"2.23E-06"},{"v":4.79e-07,"d":"4.79E-07"}]
[19," 20-F ",9,"p","    3220.00(3)",3220,"          6.1E-05(4)",6.1e-05,{"v":4e-06,"d":"4.00E-06"},"          9.7E-06(6)",{"v":9.73e-06,"d":"9.73E-06"},{"v":6.38e-07,"d":"6.38E-07"}]
[19," 20-F ",9,"p","    3293.23(4)",3293.23,"          3.8E-05(8)",3.8e-05,{"v":8e-06,"d":"8.00E-06"},"         6.1E-06(13)",{"v":6.06e-06,"d":"6.06E-06"},{"v":1.28e-06,"d":"1.28E-06"}]
[19," 20-F ",9,"p","    3387.58(9)",3387.58,"          6.1E-05(5)",6.1e-05,{"v":5e-06,"d":"5.00E-06"},"          9.7E-06(8)",{"v":9.73e-06,"d":"9.73E-06"},{"v":7.98e-07,"d":"7.98E-07"}]
[19," 20-F ",9,"p","    3475.05(4)",3475.05,"         5.0E-06(11)",5e-06,{"v":1.1e-06,"d":"1.10E-06"},"         8.0E-07(18)",{"v":7.98e-07,"d":"7.98E-07"},{"v":1.75e-07,"d":"1.75E-07"}]
[19," 20-F ",9,"p","  3488.064(18)",3488.064,"          0.00073(3)",0.00073,{"v":3e-05,"d":"3.00E-05"},"         1.16E-04(5)",{"v":0.000116,"d":"1.16E-04"},{"v":4.79e-06,"d":"4.79E-06"}]
[19," 20-F ",9,"p","    3534.57(6)",3534.57,"          1.4E-05(3)",1.4e-05,{"v":3e-06,"d":"3.00E-06"},"          2.2E-06(5)",{"v":2.23e-06,"d":"2.23E-06"},{"v":4.79e-07,"d":"4.79E-07"}]
[19," 20-F ",9,"p","    3578.82(5)",3578.82,"         9.0E-06(21)",9e-06,{"v":2.1e-06,"d":"2.10E-06"},"          1.4E-06(3)",{"v":1.44e-06,"d":"1.44E-06"},{"v":3.35e-07,"d":"3.35E-07"}]
[19," 20-F ",9,"p","  3586.186(10)",3586.186,"        0.000286(13)",0.000286,{"v":1.3e-05,"d":"1.30E-05"},"        4.56E-05(21)",{"v":4.56e-05,"d":"4.56E-05"},{"v":2.07e-06,"d":"2.07E-06"}]
[19," 20-F ",9,"p","    3589.45(3)",3589.45,"         1.79E-04(8)",0.000179,{"v":8e-06,"d":"8.00E-06"},"        2.86E-05(13)",{"v":2.86e-05,"d":"2.86E-05"},{"v":1.28e-06,"d":"1.28E-06"}]
[19," 20-F ",9,"p","    3607.80(6)",3607.8,"          2.1E-05(3)",2.1e-05,{"v":3e-06,"d":"3.00E-06"},"          3.3E-06(5)",{"v":3.35e-06,"d":"3.35E-06"},{"v":4.79e-07,"d":"4.79E-07"}]
[19," 20-F ",9,"p","    3679.79(3)",3679.79,"          8.7E-05(8)",8.7e-05,{"v":8e-06,"d":"8.00E-06"},"        1.39E-05(13)",{"v":1.39e-05,"d":"1.39E-05"},{"v":1.28e-06,"d":"1.28E-06"}]
[19," 20-F ",9,"p","    3711.19(3)",3711.19,"          1.2E-05(3)",1.2e-05,{"v":3e-06,"d":"3.00E-06"},"          1.9E-06(5)",{"v":1.91e-06,"d":"1.91E-06"},{"v":4.79e-07,"d":"4.79E-07"}]
[19," 20-F ",9,"p","    3741.46(3)",3741.46,"          5.7E-05(5)",5.7e-05,{"v":5e-06,"d":"5.00E-06"},"          9.1E-06(8)",{"v":9.09e-06,"d":"9.09E-06"},{"v":7.98e-07,"d":"7.98E-07"}]
[19," 20-F ",9,"p","  3823.093(24)",3823.093,"         1.07E-04(6)",0.000107,{"v":6e-06,"d":"6.00E-06"},"        1.71E-05(10)",{"v":1.71e-05,"d":"1.71E-05"},{"v":9.57e-07,"d":"9.57E-07"}]
[19," 20-F ",9,"p","  3891.749(25)",3891.749,"          1.8E-05(3)",1.8e-05,{"v":3e-06,"d":"3.00E-06"},"          2.9E-06(5)",{"v":2.87e-06,"d":"2.87E-06"},{"v":4.79e-07,"d":"4.79E-07"}]
[19," 20-F ",9,"p","   3894.70(10)",3894.7,"          1.2E-05(3)",1.2e-05,{"v":3e-06,"d":"3.00E-06"},"          1.9E-06(5)",{"v":1.91e-06,"d":"1.91E-06"},{"v":4.79e-07,"d":"4.79E-07"}]
[19," 20-F ",9,"p","  3964.872(20)",3964.872,"        0.000435(18)",0.000435,{"v":1.8e-05,"d":"1.80E-05"},"          6.9E-05(3)",{"v":6.94e-05,"d":"6.94E-05"},{"v":2.87e-06,"d":"2.87E-06"}]
[19," 20-F ",9,"p","  3973.381(22)",3973.381,"          2.4E-05(3)",2.4e-05,{"v":3e-06,"d":"3.00E-06"},"          3.8E-06(5)",{"v":3.83e-06,"d":"3.83E-06"},{"v":4.79e-07,"d":"4.79E-07"}]
[19," 20-F ",9,"p","    4009.55(4)",4009.55,"          1.0E-05(3)",1e-05,{"v":3e-06,"d":"3.00E-06"},"          1.6E-06(5)",{"v":1.6e-06,"d":"1.60E-06"},{"v":4.79e-07,"d":"4.79E-07"}]
[19," 20-F ",9,"p","  4046.504(23)",4046.504,"         6.0E-05(16)",6e-05,{"v":1.6e-05,"d":"1.60E-05"},"          1.0E-05(3)",{"v":9.57e-06,"d":"9.57E-06"},{"v":2.55e-06,"d":"2.55E-06"}]
[19," 20-F ",9,"p","   4069.64(15)",4069.64,"         7.0E-06(21)",7e-06,{"v":2.1e-06,"d":"2.10E-06"},"          1.1E-06(3)",{"v":1.12e-06,"d":"1.12E-06"},{"v":3.35e-07,"d":"3.35E-07"}]
[19," 20-F ",9,"p","    4081.71(3)",4081.71,"          5.6E-05(4)",5.6e-05,{"v":4e-06,"d":"4.00E-06"},"          8.9E-06(6)",{"v":8.93e-06,"d":"8.93E-06"},{"v":6.38e-07,"d":"6.38E-07"}]
[19," 20-F ",9,"p","    4091.90(3)",4091.9,"          1.7E-05(3)",1.7e-05,{"v":3e-06,"d":"3.00E-06"},"          2.7E-06(5)",{"v":2.71e-06,"d":"2.71E-06"},{"v":4.79e-07,"d":"4.79E-07"}]
[19," 20-F ",9,"p","   4094.85(10)",4094.85,"         5.1E-05(17)",5.1e-05,{"v":1.7e-05,"d":"1.70E-05"},"            8E-06(3)",{"v":8.14e-06,"d":"8.14E-06"},{"v":2.71e-06,"d":"2.71E-06"}]
[19," 20-F ",9,"p","  4173.527(23)",4173.527,"         1.66E-04(7)",0.000166,{"v":7e-06,"d":"7.00E-06"},"        2.65E-05(11)",{"v":2.65e-05,"d":"2.65E-05"},{"v":1.12e-06,"d":"1.12E-06"}]
[19," 20-F ",9,"p","    4200.68(4)",4200.68,"         1.11E-04(6)",0.000111,{"v":6e-06,"d":"6.00E-06"},"        1.77E-05(10)",{"v":1.77e-05,"d":"1.77E-05"},{"v":9.57e-07,"d":"9.57E-07"}]
[19," 20-F ",9,"p","    4225.53(9)",4225.53,"         6.0E-06(11)",6e-06,{"v":1.1e-06,"d":"1.10E-06"},"         9.6E-07(18)",{"v":9.57e-07,"d":"9.57E-07"},{"v":1.75e-07,"d":"1.75E-07"}]
[19," 20-F ",9,"p","    4245.68(3)",4245.68,"          9.5E-05(5)",9.5e-05,{"v":5e-06,"d":"5.00E-06"},"         1.52E-05(8)",{"v":1.52e-05,"d":"1.52E-05"},{"v":7.98e-07,"d":"7.98E-07"}]
[19," 20-F ",9,"p","    4261.86(4)",4261.86,"         3.0E-06(10)",3e-06,{"v":1e-06,"d":"1.00E-06"},"         4.8E-07(16)",{"v":4.79e-07,"d":"4.79E-07"},{"v":1.6e-07,"d":"1.60E-07"}]
[19," 20-F ",9,"p","    4313.46(5)",4313.46,"          1.8E-05(3)",1.8e-05,{"v":3e-06,"d":"3.00E-06"},"          2.9E-06(5)",{"v":2.87e-06,"d":"2.87E-06"},{"v":4.79e-07,"d":"4.79E-07"}]
[19," 20-F ",9,"p","    4335.08(4)",4335.08,"          4.6E-05(4)",4.6e-05,{"v":4e-06,"d":"4.00E-06"},"          7.3E-06(6)",{"v":7.34e-06,"d":"7.34E-06"},{"v":6.38e-07,"d":"6.38E-07"}]
[19," 20-F ",9,"p","  4556.817(20)",4556.817,"        0.000517(23)",0.000517,{"v":2.3e-05,"d":"2.30E-05"},"          8.2E-05(4)",{"v":8.25e-05,"d":"8.25E-05"},{"v":3.67e-06,"d":"3.67E-06"}]
[19," 20-F ",9,"p","  4626.378(22)",4626.378,"         8.0E-06(20)",8e-06,{"v":2e-06,"d":"2.00E-06"},"          1.3E-06(3)",{"v":1.28e-06,"d":"1.28E-06"},{"v":3.19e-07,"d":"3.19E-07"}]
[19," 20-F ",9,"p","  4629.938(22)",4629.938,"         6.0E-06(10)",6e-06,{"v":1e-06,"d":"1.00E-06"},"         9.6E-07(16)",{"v":9.57e-07,"d":"9.57E-07"},{"v":1.6e-07,"d":"1.60E-07"}]
[19," 20-F ",9,"p","    4638.99(5)",4638.99,"          2.3E-05(4)",2.3e-05,{"v":4e-06,"d":"4.00E-06"},"          3.7E-06(6)",{"v":3.67e-06,"d":"3.67E-06"},{"v":6.38e-07,"d":"6.38E-07"}]
[19," 20-F ",9,"p","  4708.007(20)",4708.007,"          5.1E-05(4)",5.1e-05,{"v":4e-06,"d":"4.00E-06"},"          8.1E-06(6)",{"v":8.14e-06,"d":"8.14E-06"},{"v":6.38e-07,"d":"6.38E-07"}]
[19," 20-F ",9,"p","    4735.16(4)",4735.16,"          5.6E-05(4)",5.6e-05,{"v":4e-06,"d":"4.00E-06"},"          8.9E-06(6)",{"v":8.93e-06,"d":"8.93E-06"},{"v":6.38e-07,"d":"6.38E-07"}]
[19," 20-F ",9,"p","  4756.957(23)",4756.957,"         1.86E-04(9)",0.000186,{"v":9e-06,"d":"9.00E-06"},"        2.97E-05(14)",{"v":2.97e-05,"d":"2.97E-05"},{"v":1.44e-06,"d":"1.44E-06"}]
[19," 20-F ",9,"p","  4878.680(22)",4878.68,"         9.0E-06(20)",9e-06,{"v":2e-06,"d":"2.00E-06"},"          1.4E-06(3)",{"v":1.44e-06,"d":"1.44E-06"},{"v":3.19e-07,"d":"3.19E-07"}]
[19," 20-F ",9,"p","    4898.68(3)",4898.68,"         7.0E-06(20)",7e-06,{"v":2e-06,"d":"2.00E-06"},"          1.1E-06(3)",{"v":1.12e-06,"d":"1.12E-06"},{"v":3.19e-07,"d":"3.19E-07"}]
[19," 20-F ",9,"p","    4951.90(3)",4951.9,"          6.2E-05(6)",6.2e-05,{"v":6e-06,"d":"6.00E-06"},"         9.9E-06(10)",{"v":9.89e-06,"d":"9.89E-06"},{"v":9.57e-07,"d":"9.57E-07"}]
[19," 20-F ",9,"p","   4954.86(10)",4954.86,"          2.1E-05(8)",2.1e-05,{"v":8e-06,"d":"8.00E-06"},"         3.3E-06(13)",{"v":3.35e-06,"d":"3.35E-06"},{"v":1.28e-06,"d":"1.28E-06"}]
[19," 20-F ",9,"p","  4960.307(19)",4960.307,"          2.7E-05(4)",2.7e-05,{"v":4e-06,"d":"4.00E-06"},"          4.3E-06(6)",{"v":4.31e-06,"d":"4.31E-06"},{"v":6.38e-07,"d":"6.38E-07"}]
[19," 20-F ",9,"p","  5033.530(23)",5033.53,"          0.00063(3)",0.00063,{"v":3e-05,"d":"3.00E-05"},"         1.00E-04(5)",{"v":0.0001,"d":"1.00E-04"},{"v":4.79e-06,"d":"4.79E-06"}]
[19," 20-F ",9,"p","  5279.360(20)",5279.36,"        0.000421(20)",0.000421,{"v":2e-05,"d":"2.00E-05"},"          6.7E-05(3)",{"v":6.72e-05,"d":"6.72E-05"},{"v":3.19e-06,"d":"3.19E-06"}]
[19," 20-F ",9,"p","    5282.07(9)",5282.07,"         8.0E-06(21)",8e-06,{"v":2.1e-06,"d":"2.10E-06"},"          1.3E-06(3)",{"v":1.28e-06,"d":"1.28E-06"},{"v":3.35e-07,"d":"3.35E-07"}]
[19," 20-F ",9,"p","  5291.420(19)",5291.42,"        2.35E-04(11)",0.000235,{"v":1.1e-05,"d":"1.10E-05"},"        3.75E-05(18)",{"v":3.75e-05,"d":"3.75E-05"},{"v":1.75e-06,"d":"1.75E-06"}]
[19," 20-F ",9,"p","    5318.39(4)",5318.39,"          1.9E-05(3)",1.9e-05,{"v":3e-06,"d":"3.00E-06"},"          3.0E-06(5)",{"v":3.03e-06,"d":"3.03E-06"},{"v":4.79e-07,"d":"4.79E-07"}]
[19," 20-F ",9,"p","  5360.986(21)",5360.986,"         1.17E-04(5)",0.000117,{"v":5e-06,"d":"5.00E-06"},"         1.87E-05(8)",{"v":1.87e-05,"d":"1.87E-05"},{"v":7.98e-07,"d":"7.98E-07"}]
[19," 20-F ",9,"p","  5543.713(10)",5543.713,"        0.000407(17)",0.000407,{"v":1.7e-05,"d":"1.70E-05"},"          6.5E-05(3)",{"v":6.49e-05,"d":"6.49E-05"},{"v":2.71e-06,"d":"2.71E-06"}]
[19," 20-F ",9,"p","    5554.51(3)",5554.51,"          5.1E-05(4)",5.1e-05,{"v":4e-06,"d":"4.00E-06"},"          8.1E-06(6)",{"v":8.14e-06,"d":"8.14E-06"},{"v":6.38e-07,"d":"6.38E-07"}]
[19," 20-F ",9,"p","  5616.933(23)",5616.933,"         1.41E-04(8)",0.000141,{"v":8e-06,"d":"8.00E-06"},"        2.25E-05(13)",{"v":2.25e-05,"d":"2.25E-05"},{"v":1.28e-06,"d":"1.28E-06"}]
[19," 20-F ",9,"p","    5622.28(5)",5622.28,"         8.0E-06(21)",8e-06,{"v":2.1e-06,"d":"2.10E-06"},"          1.3E-06(3)",{"v":1.28e-06,"d":"1.28E-06"},{"v":3.35e-07,"d":"3.35E-07"}]
[19," 20-F ",9,"p","  5935.179(20)",5935.179,"          9.1E-05(8)",9.1e-05,{"v":8e-06,"d":"8.00E-06"},"        1.45E-05(13)",{"v":1.45e-05,"d":"1.45E-05"},{"v":1.28e-06,"d":"1.28E-06"}]
[19," 20-F ",9,"p","   5938.13(10)",5938.13,"          1.1E-05(5)",1.1e-05,{"v":5e-06,"d":"5.00E-06"},"          1.8E-06(8)",{"v":1.75e-06,"d":"1.75E-06"},{"v":7.98e-07,"d":"7.98E-07"}]
[19," 20-F ",9,"p","  6016.802(16)",6016.802,"          0.00094(4)",0.00094,{"v":4e-05,"d":"4.00E-05"},"         1.50E-04(6)",{"v":0.00015,"d":"1.50E-04"},{"v":6.38e-06,"d":"6.38E-06"}]
[19," 20-F ",9,"p","  6600.175(16)",6600.175,"          0.00096(3)",0.00096,{"v":3e-05,"d":"3.00E-05"},"         1.53E-04(5)",{"v":0.000153,"d":"1.53E-04"},{"v":4.79e-06,"d":"4.79E-06"}]
[20," 21-Ne",10,"p","     350.72(6)",350.72,"           0.0198(4)",0.0198,{"v":0.0004,"d":"4.00E-04"},"          0.00297(6)",{"v":0.00297,"d":"2.97E-03"},{"v":6.01e-05,"d":"6.01E-05"}]
[20," 21-Ne",10,"p","     768.55(7)",768.55,"          2.5E-04(4)",0.00025,{"v":4e-05,"d":"4.00E-05"},"          3.8E-05(6)",{"v":3.75e-05,"d":"3.75E-05"},{"v":6.01e-06,"d":"6.01E-06"}]
[20," 21-Ne",10,"p","     869.5(11)",869.5,"         6.8E-06(22)",6.8e-06,{"v":2.2e-06,"d":"2.20E-06"},"          1.0E-06(3)",{"v":1.02e-06,"d":"1.02E-06"},{"v":3.3e-07,"d":"3.30E-07"}]
[20," 21-Ne",10,"p","     874.8(13)",874.8,"         4.0E-05(14)",4e-05,{"v":1.4e-05,"d":"1.40E-05"},"         6.0E-06(21)",{"v":6.01e-06,"d":"6.01E-06"},{"v":2.1e-06,"d":"2.10E-06"}]
[20," 21-Ne",10,"p","     964.41(7)",964.41,"         0.00029(11)",0.00029,{"v":0.00011,"d":"1.10E-04"},"         4.4E-05(17)",{"v":4.36e-05,"d":"4.36E-05"},{"v":1.65e-05,"d":"1.65E-05"}]
[20," 21-Ne",10,"p","    1071.34(7)",1071.34,"           0.0054(4)",0.0054,{"v":0.0004,"d":"4.00E-04"},"          0.00081(6)",{"v":0.000811,"d":"8.11E-04"},{"v":6.01e-05,"d":"6.01E-05"}]
[20," 21-Ne",10,"p","   1890.40(20)",1890.4,"         3.6E-06(11)",3.6e-06,{"v":1.1e-06,"d":"1.10E-06"},"         5.4E-07(17)",{"v":5.41e-07,"d":"5.41E-07"},{"v":1.65e-07,"d":"1.65E-07"}]
[20," 21-Ne",10,"p","    1931.08(6)",1931.08,"         0.00591(22)",0.00591,{"v":0.00022,"d":"2.20E-04"},"          0.00089(3)",{"v":0.000888,"d":"8.88E-04"},{"v":3.3e-05,"d":"3.30E-05"}]
[20," 21-Ne",10,"p","   2035.67(20)",2035.67,"          0.0245(25)",0.0245,{"v":0.0025,"d":"2.50E-03"},"           0.0037(4)",{"v":0.00368,"d":"3.68E-03"},{"v":0.000375,"d":"3.75E-04"}]
[20," 21-Ne",10,"p","   2077.23(20)",2077.23,"        2.05E-04(25)",0.000205,{"v":2.5e-05,"d":"2.50E-05"},"          3.1E-05(4)",{"v":3.08e-05,"d":"3.08E-05"},{"v":3.75e-06,"d":"3.75E-06"}]
[20," 21-Ne",10,"p","   2437.84(25)",2437.84,"          0.00036(7)",0.00036,{"v":7e-05,"d":"7.00E-05"},"         5.4E-05(11)",{"v":5.41e-05,"d":"5.41E-05"},{"v":1.05e-05,"d":"1.05E-05"}]
[20," 21-Ne",10,"p","   2788.63(14)",2788.63,"         7.2E-05(18)",7.2e-05,{"v":1.8e-05,"d":"1.80E-05"},"          1.1E-05(3)",{"v":1.08e-05,"d":"1.08E-05"},{"v":2.7e-06,"d":"2.70E-06"}]
[20," 21-Ne",10,"p","    2793.94(5)",2793.94,"         0.00900(11)",0.009,{"v":0.00011,"d":"1.10E-04"},"        0.001352(17)",{"v":0.00135,"d":"1.35E-03"},{"v":1.65e-05,"d":"1.65E-05"}]
[20," 21-Ne",10,"p","   2895.32(10)",2895.32,"          0.00252(7)",0.00252,{"v":7e-05,"d":"7.00E-05"},"        0.000378(11)",{"v":0.000378,"d":"3.78E-04"},{"v":1.05e-05,"d":"1.05E-05"}]
[20," 21-Ne",10,"p","   3097.25(10)",3097.25,"         8.3E-05(22)",8.3e-05,{"v":2.2e-05,"d":"2.20E-05"},"          1.2E-05(3)",{"v":1.25e-05,"d":"1.25E-05"},{"v":3.3e-06,"d":"3.30E-06"}]
[20," 21-Ne",10,"p","   3311.92(25)",3311.92,"         6.1E-05(18)",6.1e-05,{"v":1.8e-05,"d":"1.80E-05"},"            9E-06(3)",{"v":9.16e-06,"d":"9.16E-06"},{"v":2.7e-06,"d":"2.70E-06"}]
[20," 21-Ne",10,"p","   3966.51(25)",3966.51,"        1.40E-04(22)",0.00014,{"v":2.2e-05,"d":"2.20E-05"},"          2.1E-05(3)",{"v":2.1e-05,"d":"2.10E-05"},{"v":3.3e-06,"d":"3.30E-06"}]
[20," 21-Ne",10,"p","   3971.98(15)",3971.98,"          0.00039(3)",0.00039,{"v":3e-05,"d":"3.00E-05"},"          5.9E-05(5)",{"v":5.86e-05,"d":"5.86E-05"},{"v":4.51e-06,"d":"4.51E-06"}]
[20," 21-Ne",10,"p","   4333.19(25)",4333.19,"        1.15E-04(14)",0.000115,{"v":1.4e-05,"d":"1.40E-05"},"        1.73E-05(21)",{"v":1.73e-05,"d":"1.73E-05"},{"v":2.1e-06,"d":"2.10E-06"}]
[20," 21-Ne",10,"p","    4374.13(6)",4374.13,"         0.01910(22)",0.0191,{"v":0.00022,"d":"2.20E-04"},"          0.00287(3)",{"v":0.00287,"d":"2.87E-03"},{"v":3.3e-05,"d":"3.30E-05"}]
[20," 21-Ne",10,"p","   4683.62(25)",4683.62,"         9.0E-05(11)",9e-05,{"v":1.1e-05,"d":"1.10E-05"},"        1.35E-05(17)",{"v":1.35e-05,"d":"1.35E-05"},{"v":1.65e-06,"d":"1.65E-06"}]
[20," 21-Ne",10,"p","   4725.10(25)",4725.1,"          5.0E-05(7)",5e-05,{"v":7e-06,"d":"7.00E-06"},"         7.5E-06(11)",{"v":7.51e-06,"d":"7.51E-06"},{"v":1.05e-06,"d":"1.05E-06"}]
[20," 21-Ne",10,"p","   5641.00(25)",5641,"          8.6E-05(7)",8.6e-05,{"v":7e-06,"d":"7.00E-06"},"        1.29E-05(11)",{"v":1.29e-05,"d":"1.29E-05"},{"v":1.05e-06,"d":"1.05E-06"}]
[20," 21-Ne",10,"p","    5688.97(6)",5688.97,"          0.00214(3)",0.00214,{"v":3e-05,"d":"3.00E-05"},"         0.000321(5)",{"v":0.000321,"d":"3.21E-04"},{"v":4.51e-06,"d":"4.51E-06"}]
[20," 21-Ne",10,"p","   5991.71(13)",5991.71,"        1.58E-04(11)",0.000158,{"v":1.1e-05,"d":"1.10E-05"},"        2.37E-05(17)",{"v":2.37e-05,"d":"2.37E-05"},{"v":1.65e-06,"d":"1.65E-06"}]
[20," 21-Ne",10,"p","   6409.39(12)",6409.39,"         1.8E-04(11)",0.00018,{"v":0.00011,"d":"1.10E-04"},"         2.7E-05(17)",{"v":2.7e-05,"d":"2.70E-05"},{"v":1.65e-05,"d":"1.65E-05"}]
[20," 21-Ne",10,"p","    6760.06(6)",6760.06,"        0.002100(25)",0.0021,{"v":2.5e-05,"d":"2.50E-05"},"         0.000315(4)",{"v":0.000315,"d":"3.15E-04"},{"v":3.75e-06,"d":"3.75E-06"}]
[21," 22-Ne",10,"p","   1274.542(7)",1274.542,"           0.0018(5)",0.0018,{"v":0.0005,"d":"5.00E-04"},"          0.00027(8)",{"v":0.00027,"d":"2.70E-04"},{"v":7.51e-05,"d":"7.51E-05"}]
[21," 22-Ne",10,"p","     2082.5(4)",2082.5,"           0.0011(3)",0.0011,{"v":0.0003,"d":"3.00E-04"},"          1.7E-04(5)",{"v":0.000165,"d":"1.65E-04"},{"v":4.51e-05,"d":"4.51E-05"}]
[21," 22-Ne",10,"p","     2165.9(7)",2165.9,"         0.00084(21)",0.00084,{"v":0.00021,"d":"2.10E-04"},"          1.3E-04(3)",{"v":0.000126,"d":"1.26E-04"},{"v":3.15e-05,"d":"3.15E-05"}]
[21," 22-Ne",10,"p","     2987.8(5)",2987.8,"         0.00086(22)",0.00086,{"v":0.00022,"d":"2.20E-04"},"          1.3E-04(3)",{"v":0.000129,"d":"1.29E-04"},{"v":3.3e-05,"d":"3.30E-05"}]
[21," 22-Ne",10,"p","    3181.8(16)",3181.8,"         0.00048(12)",0.00048,{"v":0.00012,"d":"1.20E-04"},"         7.2E-05(18)",{"v":7.21e-05,"d":"7.21E-05"},{"v":1.8e-05,"d":"1.80E-05"}]
[21," 22-Ne",10,"p","     4018.3(5)",4018.3,"         0.00090(23)",0.0009,{"v":0.00023,"d":"2.30E-04"},"          1.4E-04(4)",{"v":0.000135,"d":"1.35E-04"},{"v":3.45e-05,"d":"3.45E-05"}]
[21," 22-Ne",10,"p","     4248.2(6)",4248.2,"          1.3E-05(4)",1.3e-05,{"v":4e-06,"d":"4.00E-06"},"          2.0E-06(6)",{"v":1.95e-06,"d":"1.95E-06"},{"v":6.01e-07,"d":"6.01E-07"}]
[21," 22-Ne",10,"p","    4456.0(10)",4456,"         1.5E-05(10)",1.5e-05,{"v":1e-05,"d":"1.00E-05"},"         2.3E-06(15)",{"v":2.25e-06,"d":"2.25E-06"},{"v":1.5e-06,"d":"1.50E-06"}]
[21," 22-Ne",10,"p",4634.83,4634.83,"         0.00042(11)",0.00042,{"v":0.00011,"d":"1.10E-04"},"         6.3E-05(17)",{"v":6.31e-05,"d":"6.31E-05"},{"v":1.65e-05,"d":"1.65E-05"}]
[21," 22-Ne",10,"p","     4840.1(5)",4840.1,"         0.00038(10)",0.00038,{"v":0.0001,"d":"1.00E-04"},"         5.7E-05(15)",{"v":5.71e-05,"d":"5.71E-05"},{"v":1.5e-05,"d":"1.50E-05"}]
[21," 22-Ne",10,"p","     9087.3(5)",9087.3,"          0.00028(7)",0.00028,{"v":7e-05,"d":"7.00E-05"},"         4.2E-05(11)",{"v":4.2e-05,"d":"4.20E-05"},{"v":1.05e-05,"d":"1.05E-05"}]
[22," 23-Ne",10,"p","   1017.00(20)",1017,"           0.0030(5)",0.003,{"v":0.0005,"d":"5.00E-04"},"          0.00045(8)",{"v":0.000451,"d":"4.51E-04"},{"v":7.51e-05,"d":"7.51E-05"}]
[22," 23-Ne",10,"p","     1364.8(3)",1364.8,"         0.00091(12)",0.00091,{"v":0.00012,"d":"1.20E-04"},"        1.37E-04(18)",{"v":0.000137,"d":"1.37E-04"},{"v":1.8e-05,"d":"1.80E-05"}]
[22," 23-Ne",10,"p","     1398.1(3)",1398.1,"            9E-05(4)",9e-05,{"v":4e-05,"d":"4.00E-05"},"          1.4E-05(6)",{"v":1.35e-05,"d":"1.35E-05"},{"v":6.01e-06,"d":"6.01E-06"}]
[22," 23-Ne",10,"p","   1822.40(20)",1822.4,"          0.00052(5)",0.00052,{"v":5e-05,"d":"5.00E-05"},"          7.8E-05(8)",{"v":7.81e-05,"d":"7.81E-05"},{"v":7.51e-06,"d":"7.51E-06"}]
[22," 23-Ne",10,"p","    1979.89(6)",1979.89,"         0.00306(17)",0.00306,{"v":0.00017,"d":"1.70E-04"},"          0.00046(3)",{"v":0.00046,"d":"4.60E-04"},{"v":2.55e-05,"d":"2.55E-05"}]
[22," 23-Ne",10,"p","     2013.8(4)",2013.8,"          0.00040(5)",0.0004,{"v":5e-05,"d":"5.00E-05"},"          6.0E-05(8)",{"v":6.01e-05,"d":"6.01E-05"},{"v":7.51e-06,"d":"7.51E-06"}]
[22," 23-Ne",10,"p","    2203.58(6)",2203.58,"         0.00238(23)",0.00238,{"v":0.00023,"d":"2.30E-04"},"          0.00036(4)",{"v":0.000357,"d":"3.57E-04"},{"v":3.45e-05,"d":"3.45E-05"}]
[22," 23-Ne",10,"p","   2819.22(16)",2819.22,"          0.00052(5)",0.00052,{"v":5e-05,"d":"5.00E-05"},"          7.8E-05(8)",{"v":7.81e-05,"d":"7.81E-05"},{"v":7.51e-06,"d":"7.51E-06"}]
[22," 23-Ne",10,"p","   3220.42(16)",3220.42,"         0.00057(23)",0.00057,{"v":0.00023,"d":"2.30E-04"},"            9E-05(4)",{"v":8.56e-05,"d":"8.56E-05"},{"v":3.45e-05,"d":"3.45E-05"}]
[22," 23-Ne",10,"p","   4183.20(25)",4183.2,"          1.2E-04(5)",0.00012,{"v":5e-05,"d":"5.00E-05"},"          1.8E-05(8)",{"v":1.8e-05,"d":"1.80E-05"},{"v":7.51e-06,"d":"7.51E-06"}]
[23," 24-Na",11,"p","   90.9920(10)",90.992,"            0.235(3)",0.235,{"v":0.003,"d":"3.00E-03"},"           0.0310(4)",{"v":0.031,"d":"3.10E-02"},{"v":0.000395,"d":"3.95E-04"}]
[23," 24-Na",11,"p","    499.381(5)",499.381,"           0.0143(3)",0.0143,{"v":0.0003,"d":"3.00E-04"},"          0.00189(4)",{"v":0.00189,"d":"1.89E-03"},{"v":3.95e-05,"d":"3.95E-05"}]
[23," 24-Na",11,"p","   501.347(13)",501.347,"         0.00314(13)",0.00314,{"v":0.00013,"d":"1.30E-04"},"        0.000414(17)",{"v":0.000414,"d":"4.14E-04"},{"v":1.71e-05,"d":"1.71E-05"}]
[23," 24-Na",11,"p","   504.561(12)",504.561,"         0.00138(11)",0.00138,{"v":0.00011,"d":"1.10E-04"},"        1.82E-04(15)",{"v":0.000182,"d":"1.82E-04"},{"v":1.45e-05,"d":"1.45E-05"}]
[23," 24-Na",11,"p","     552.51(4)",552.51,"          0.00067(8)",0.00067,{"v":8e-05,"d":"8.00E-05"},"         8.8E-05(11)",{"v":8.83e-05,"d":"8.83E-05"},{"v":1.05e-05,"d":"1.05E-05"}]
[23," 24-Na",11,"p","  563.1920(20)",563.192,"           0.0085(3)",0.0085,{"v":0.0003,"d":"3.00E-04"},"          0.00112(4)",{"v":0.00112,"d":"1.12E-03"},{"v":3.95e-05,"d":"3.95E-05"}]
[23," 24-Na",11,"p","     614.25(3)",614.25,"         0.00070(10)",0.0007,{"v":0.0001,"d":"1.00E-04"},"         9.2E-05(13)",{"v":9.23e-05,"d":"9.23E-05"},{"v":1.32e-05,"d":"1.32E-05"}]
[23," 24-Na",11,"p","   711.967(10)",711.967,"         0.00430(22)",0.0043,{"v":0.00022,"d":"2.20E-04"},"          0.00057(3)",{"v":0.000567,"d":"5.67E-04"},{"v":2.9e-05,"d":"2.90E-05"}]
[23," 24-Na",11,"p","     737.21(8)",737.21,0,{"v":0,"d":"0.00E+00"},{"v":0.0003,"d":"3.00E-04"},0,{"v":0,"d":"0.00E+00"},{"v":3.95e-05,"d":"3.95E-05"}]
[23," 24-Na",11,"p","     773.64(4)",773.64,"        0.000384(19)",0.000384,{"v":1.9e-05,"d":"1.90E-05"},"        5.06E-05(25)",{"v":5.06e-05,"d":"5.06E-05"},{"v":2.5e-06,"d":"2.50E-06"}]
[23," 24-Na",11,"p","    778.221(9)",778.221,"           0.0058(3)",0.0058,{"v":0.0003,"d":"3.00E-04"},"          0.00076(4)",{"v":0.000765,"d":"7.65E-04"},{"v":3.95e-05,"d":"3.95E-05"}]
[23," 24-Na",11,"p","   781.435(11)",781.435,"           0.0175(5)",0.0175,{"v":0.0005,"d":"5.00E-04"},"          0.00231(7)",{"v":0.00231,"d":"2.31E-03"},{"v":6.59e-05,"d":"6.59E-05"}]
[23," 24-Na",11,"p","     793.83(3)",793.83,"         0.00211(17)",0.00211,{"v":0.00017,"d":"1.70E-04"},"        0.000278(22)",{"v":0.000278,"d":"2.78E-04"},{"v":2.24e-05,"d":"2.24E-05"}]
[23," 24-Na",11,"p","    810.64(11)",810.64,"            9E-05(6)",9e-05,{"v":6e-05,"d":"6.00E-05"},"          1.2E-05(8)",{"v":1.19e-05,"d":"1.19E-05"},{"v":7.91e-06,"d":"7.91E-06"}]
[23," 24-Na",11,"p","    820.52(11)",820.52,"          1.7E-04(5)",0.00017,{"v":5e-05,"d":"5.00E-05"},"          2.2E-05(7)",{"v":2.24e-05,"d":"2.24E-05"},{"v":6.59e-06,"d":"6.59E-06"}]
[23," 24-Na",11,"p","   835.292(18)",835.292,"           0.0109(3)",0.0109,{"v":0.0003,"d":"3.00E-04"},"          0.00144(4)",{"v":0.00144,"d":"1.44E-03"},{"v":3.95e-05,"d":"3.95E-05"}]
[23," 24-Na",11,"p","     852.48(3)",852.48,"          0.00046(8)",0.00046,{"v":8e-05,"d":"8.00E-05"},"         6.1E-05(11)",{"v":6.06e-05,"d":"6.06E-05"},{"v":1.05e-05,"d":"1.05E-05"}]
[23," 24-Na",11,"p","     858.43(3)",858.43,"           0.0004(3)",0.0004,{"v":0.0003,"d":"3.00E-04"},"            5E-05(4)",{"v":5.27e-05,"d":"5.27E-05"},{"v":3.95e-05,"d":"3.95E-05"}]
[23," 24-Na",11,"p","     858.66(3)",858.66,"           0.0007(4)",0.0007,{"v":0.0004,"d":"4.00E-04"},"            9E-05(5)",{"v":9.23e-05,"d":"9.23E-05"},{"v":5.27e-05,"d":"5.27E-05"}]
[23," 24-Na",11,"p","     863.38(8)",863.38,"         0.00028(12)",0.00028,{"v":0.00012,"d":"1.20E-04"},"         3.7E-05(16)",{"v":3.69e-05,"d":"3.69E-05"},{"v":1.58e-05,"d":"1.58E-05"}]
[23," 24-Na",11,"p","    869.210(9)",869.21,"          0.1080(13)",0.108,{"v":0.0013,"d":"1.30E-03"},"         0.01424(17)",{"v":0.0142,"d":"1.42E-02"},{"v":0.000171,"d":"1.71E-04"}]
[23," 24-Na",11,"p","    874.389(6)",874.389,"          0.0760(11)",0.076,{"v":0.0011,"d":"1.10E-03"},"         0.01002(15)",{"v":0.01,"d":"1.00E-02"},{"v":0.000145,"d":"1.45E-04"}]
[23," 24-Na",11,"p","   886.749(11)",886.749,"         0.00402(16)",0.00402,{"v":0.00016,"d":"1.60E-04"},"        0.000530(21)",{"v":0.00053,"d":"5.30E-04"},{"v":2.11e-05,"d":"2.11E-05"}]
[23," 24-Na",11,"p","     906.10(5)",906.1,"          0.00035(9)",0.00035,{"v":9e-05,"d":"9.00E-05"},"         4.6E-05(12)",{"v":4.61e-05,"d":"4.61E-05"},{"v":1.19e-05,"d":"1.19E-05"}]
[23," 24-Na",11,"p","  1005.924(22)",1005.924,"         0.00227(12)",0.00227,{"v":0.00012,"d":"1.20E-04"},"        0.000299(16)",{"v":0.000299,"d":"2.99E-04"},{"v":1.58e-05,"d":"1.58E-05"}]
[23," 24-Na",11,"p","    1006.23(4)",1006.23,"         0.00370(18)",0.0037,{"v":0.00018,"d":"1.80E-04"},"        0.000488(24)",{"v":0.000488,"d":"4.88E-04"},{"v":2.37e-05,"d":"2.37E-05"}]
[23," 24-Na",11,"p","    1028.30(4)",1028.3,"         0.00048(10)",0.00048,{"v":0.0001,"d":"1.00E-04"},"         6.3E-05(13)",{"v":6.33e-05,"d":"6.33E-05"},{"v":1.32e-05,"d":"1.32E-05"}]
[23," 24-Na",11,"p","   1034.35(20)",1034.35,"            6E-05(3)",6e-05,{"v":3e-05,"d":"3.00E-05"},"            8E-06(4)",{"v":7.91e-06,"d":"7.91E-06"},{"v":3.95e-06,"d":"3.95E-06"}]
[23," 24-Na",11,"p","  1041.245(21)",1041.245,"         0.00153(10)",0.00153,{"v":0.0001,"d":"1.00E-04"},"        2.02E-04(13)",{"v":0.000202,"d":"2.02E-04"},{"v":1.32e-05,"d":"1.32E-05"}]
[23," 24-Na",11,"p","  1092.260(23)",1092.26,"         0.00155(12)",0.00155,{"v":0.00012,"d":"1.20E-04"},"        2.04E-04(16)",{"v":0.000204,"d":"2.04E-04"},{"v":1.58e-05,"d":"1.58E-05"}]
[23," 24-Na",11,"p","    1095.15(5)",1095.15,"         0.00099(21)",0.00099,{"v":0.00021,"d":"2.10E-04"},"          1.3E-04(3)",{"v":0.000131,"d":"1.31E-04"},{"v":2.77e-05,"d":"2.77E-05"}]
[23," 24-Na",11,"p","   1096.57(13)",1096.57,"          2.0E-04(8)",0.0002,{"v":8e-05,"d":"8.00E-05"},"         2.6E-05(11)",{"v":2.64e-05,"d":"2.64E-05"},{"v":1.05e-05,"d":"1.05E-05"}]
[23," 24-Na",11,"p","  1150.002(17)",1150.002,"         0.00528(21)",0.00528,{"v":0.00021,"d":"2.10E-04"},"          0.00070(3)",{"v":0.000696,"d":"6.96E-04"},{"v":2.77e-05,"d":"2.77E-05"}]
[23," 24-Na",11,"p","    1208.28(8)",1208.28,"          2.0E-04(9)",0.0002,{"v":9e-05,"d":"9.00E-05"},"         2.6E-05(12)",{"v":2.64e-05,"d":"2.64E-05"},{"v":1.19e-05,"d":"1.19E-05"}]
[23," 24-Na",11,"p","   1217.69(19)",1217.69,"         0.00135(21)",0.00135,{"v":0.00021,"d":"2.10E-04"},"          1.8E-04(3)",{"v":0.000178,"d":"1.78E-04"},{"v":2.77e-05,"d":"2.77E-05"}]
[23," 24-Na",11,"p","    1218.43(8)",1218.43,"          1.0E-04(6)",0.0001,{"v":6e-05,"d":"6.00E-05"},"          1.3E-05(8)",{"v":1.32e-05,"d":"1.32E-05"},{"v":7.91e-06,"d":"7.91E-06"}]
[23," 24-Na",11,"p","    1229.33(3)",1229.33,"         0.00151(12)",0.00151,{"v":0.00012,"d":"1.20E-04"},"        1.99E-04(16)",{"v":0.000199,"d":"1.99E-04"},{"v":1.58e-05,"d":"1.58E-05"}]
[23," 24-Na",11,"p","  1247.495(21)",1247.495,"         0.00123(10)",0.00123,{"v":0.0001,"d":"1.00E-04"},"        1.62E-04(13)",{"v":0.000162,"d":"1.62E-04"},{"v":1.32e-05,"d":"1.32E-05"}]
[23," 24-Na",11,"p","   1282.764(8)",1282.764,"           0.0055(3)",0.0055,{"v":0.0003,"d":"3.00E-04"},"          0.00073(4)",{"v":0.000725,"d":"7.25E-04"},{"v":3.95e-05,"d":"3.95E-05"}]
[23," 24-Na",11,"p","    1314.47(4)",1314.47,"          0.00034(6)",0.00034,{"v":6e-05,"d":"6.00E-05"},"          4.5E-05(8)",{"v":4.48e-05,"d":"4.48E-05"},{"v":7.91e-06,"d":"7.91E-06"}]
[23," 24-Na",11,"p","  1322.262(14)",1322.262,"           0.0062(3)",0.0062,{"v":0.0003,"d":"3.00E-04"},"          0.00082(4)",{"v":0.000817,"d":"8.17E-04"},{"v":3.95e-05,"d":"3.95E-05"}]
[23," 24-Na",11,"p","    1337.73(4)",1337.73,"         0.00313(20)",0.00313,{"v":0.0002,"d":"2.00E-04"},"          0.00041(3)",{"v":0.000413,"d":"4.13E-04"},{"v":2.64e-05,"d":"2.64E-05"}]
[23," 24-Na",11,"p","  1344.607(11)",1344.607,"           0.0217(5)",0.0217,{"v":0.0005,"d":"5.00E-04"},"          0.00286(7)",{"v":0.00286,"d":"2.86E-03"},{"v":6.59e-05,"d":"6.59E-05"}]
[23," 24-Na",11,"p","   1373.751(8)",1373.751,"          0.0079(19)",0.0079,{"v":0.0019,"d":"1.90E-03"},"         0.00104(25)",{"v":0.00104,"d":"1.04E-03"},{"v":0.00025,"d":"2.50E-04"}]
[23," 24-Na",11,"p","    1455.62(5)",1455.62,"         1.8E-04(10)",0.00018,{"v":0.0001,"d":"1.00E-04"},"         2.4E-05(13)",{"v":2.37e-05,"d":"2.37E-05"},{"v":1.32e-05,"d":"1.32E-05"}]
[23," 24-Na",11,"p","    1480.47(5)",1480.47,"         0.00171(15)",0.00171,{"v":0.00015,"d":"1.50E-04"},"        2.25E-04(20)",{"v":0.000225,"d":"2.25E-04"},{"v":1.98e-05,"d":"1.98E-05"}]
[23," 24-Na",11,"p","  1486.294(25)",1486.294,"         0.00124(12)",0.00124,{"v":0.00012,"d":"1.20E-04"},"        1.63E-04(16)",{"v":0.000163,"d":"1.63E-04"},{"v":1.58e-05,"d":"1.58E-05"}]
[23," 24-Na",11,"p","    1488.62(3)",1488.62,"          1.1E-04(4)",0.00011,{"v":4e-05,"d":"4.00E-05"},"          1.5E-05(5)",{"v":1.45e-05,"d":"1.45E-05"},{"v":5.27e-06,"d":"5.27E-06"}]
[23," 24-Na",11,"p","    1504.92(7)",1504.92,"         0.00293(23)",0.00293,{"v":0.00023,"d":"2.30E-04"},"          0.00039(3)",{"v":0.000386,"d":"3.86E-04"},{"v":3.03e-05,"d":"3.03E-05"}]
[23," 24-Na",11,"p","    1559.38(5)",1559.38,"         0.00158(15)",0.00158,{"v":0.00015,"d":"1.50E-04"},"        2.08E-04(20)",{"v":0.000208,"d":"2.08E-04"},{"v":1.98e-05,"d":"1.98E-05"}]
[23," 24-Na",11,"p","  1562.470(21)",1562.47,"         0.00256(20)",0.00256,{"v":0.0002,"d":"2.00E-04"},"          0.00034(3)",{"v":0.000337,"d":"3.37E-04"},{"v":2.64e-05,"d":"2.64E-05"}]
[23," 24-Na",11,"p","    1567.25(3)",1567.25,"          0.00076(9)",0.00076,{"v":9e-05,"d":"9.00E-05"},"        1.00E-04(12)",{"v":0.0001,"d":"1.00E-04"},{"v":1.19e-05,"d":"1.19E-05"}]
[23," 24-Na",11,"p","   1570.21(12)",1570.21,"            7E-05(3)",7e-05,{"v":3e-05,"d":"3.00E-05"},"            9E-06(4)",{"v":9.23e-06,"d":"9.23E-06"},{"v":3.95e-06,"d":"3.95E-06"}]
[23," 24-Na",11,"p","    1584.19(3)",1584.19,"          2.4E-04(7)",0.00024,{"v":7e-05,"d":"7.00E-05"},"          3.2E-05(9)",{"v":3.16e-05,"d":"3.16E-05"},{"v":9.23e-06,"d":"9.23E-06"}]
[23," 24-Na",11,"p","    1620.49(4)",1620.49,"         0.00294(22)",0.00294,{"v":0.00022,"d":"2.20E-04"},"          0.00039(3)",{"v":0.000388,"d":"3.88E-04"},{"v":2.9e-05,"d":"2.90E-05"}]
[23," 24-Na",11,"p","    1631.70(4)",1631.7,"         0.00099(17)",0.00099,{"v":0.00017,"d":"1.70E-04"},"        1.31E-04(22)",{"v":0.000131,"d":"1.31E-04"},{"v":2.24e-05,"d":"2.24E-05"}]
[23," 24-Na",11,"p","  1633.080(23)",1633.08,"           0.0074(4)",0.0074,{"v":0.0004,"d":"4.00E-04"},"          0.00098(5)",{"v":0.000975,"d":"9.75E-04"},{"v":5.27e-05,"d":"5.27E-05"}]
[23," 24-Na",11,"p","  1636.293(21)",1636.293,"           0.0250(7)",0.025,{"v":0.0007,"d":"7.00E-04"},"          0.00330(9)",{"v":0.0033,"d":"3.30E-03"},{"v":9.23e-05,"d":"9.23E-05"}]
[23," 24-Na",11,"p","    1693.69(3)",1693.69,"         0.00063(10)",0.00063,{"v":0.0001,"d":"1.00E-04"},"         8.3E-05(13)",{"v":8.3e-05,"d":"8.30E-05"},{"v":1.32e-05,"d":"1.32E-05"}]
[23," 24-Na",11,"p","   1712.43(20)",1712.43,"           0.0112(6)",0.0112,{"v":0.0006,"d":"6.00E-04"},"          0.00148(8)",{"v":0.00148,"d":"1.48E-03"},{"v":7.91e-05,"d":"7.91E-05"}]
[23," 24-Na",11,"p","    1741.09(5)",1741.09,"         0.00059(12)",0.00059,{"v":0.00012,"d":"1.20E-04"},"         7.8E-05(16)",{"v":7.78e-05,"d":"7.78E-05"},{"v":1.58e-05,"d":"1.58E-05"}]
[23," 24-Na",11,"p","    1743.33(4)",1743.33,"          0.00036(4)",0.00036,{"v":4e-05,"d":"4.00E-05"},"          4.7E-05(5)",{"v":4.75e-05,"d":"4.75E-05"},{"v":5.27e-06,"d":"5.27E-06"}]
[23," 24-Na",11,"p","    1767.14(6)",1767.14,"          0.00028(8)",0.00028,{"v":8e-05,"d":"8.00E-05"},"         3.7E-05(11)",{"v":3.69e-05,"d":"3.69E-05"},{"v":1.05e-05,"d":"1.05E-05"}]
[23," 24-Na",11,"p","    1770.34(5)",1770.34,"          0.00035(6)",0.00035,{"v":6e-05,"d":"6.00E-05"},"          4.6E-05(8)",{"v":4.61e-05,"d":"4.61E-05"},{"v":7.91e-06,"d":"7.91E-06"}]
[23," 24-Na",11,"p","    1773.23(4)",1773.23,"         0.00106(13)",0.00106,{"v":0.00013,"d":"1.30E-04"},"        1.40E-04(17)",{"v":0.00014,"d":"1.40E-04"},{"v":1.71e-05,"d":"1.71E-05"}]
[23," 24-Na",11,"p","    1832.06(4)",1832.06,"          0.00095(9)",0.00095,{"v":9e-05,"d":"9.00E-05"},"        1.25E-04(12)",{"v":0.000125,"d":"1.25E-04"},{"v":1.19e-05,"d":"1.19E-05"}]
[23," 24-Na",11,"p","    1842.21(7)",1842.21,"         0.00230(20)",0.0023,{"v":0.0002,"d":"2.00E-04"},"          0.00030(3)",{"v":0.000303,"d":"3.03E-04"},{"v":2.64e-05,"d":"2.64E-05"}]
[23," 24-Na",11,"p","    1846.92(6)",1846.92,"         0.00052(17)",0.00052,{"v":0.00017,"d":"1.70E-04"},"         6.9E-05(22)",{"v":6.85e-05,"d":"6.85E-05"},{"v":2.24e-05,"d":"2.24E-05"}]
[23," 24-Na",11,"p","    1859.56(4)",1859.56,"         2.3E-04(10)",0.00023,{"v":0.0001,"d":"1.00E-04"},"         3.0E-05(13)",{"v":3.03e-05,"d":"3.03E-05"},{"v":1.32e-05,"d":"1.32E-05"}]
[23," 24-Na",11,"p","    1876.49(7)",1876.49,"          1.5E-04(5)",0.00015,{"v":5e-05,"d":"5.00E-05"},"          2.0E-05(7)",{"v":1.98e-05,"d":"1.98E-05"},{"v":6.59e-06,"d":"6.59E-06"}]
[23," 24-Na",11,"p","  1885.421(14)",1885.421,"           0.0039(3)",0.0039,{"v":0.0003,"d":"3.00E-04"},"          0.00051(4)",{"v":0.000514,"d":"5.14E-04"},{"v":3.95e-05,"d":"3.95E-05"}]
[23," 24-Na",11,"p","    1899.06(4)",1899.06,"           0.0081(4)",0.0081,{"v":0.0004,"d":"4.00E-04"},"          0.00107(5)",{"v":0.00107,"d":"1.07E-03"},{"v":5.27e-05,"d":"5.27E-05"}]
[23," 24-Na",11,"p","    1899.86(3)",1899.86,"          0.0036(16)",0.0036,{"v":0.0016,"d":"1.60E-03"},"         0.00047(21)",{"v":0.000475,"d":"4.75E-04"},{"v":0.000211,"d":"2.11E-04"}]
[23," 24-Na",11,"p","    1914.44(3)",1914.44,"         0.00606(21)",0.00606,{"v":0.00021,"d":"2.10E-04"},"          0.00080(3)",{"v":0.000799,"d":"7.99E-04"},{"v":2.77e-05,"d":"2.77E-05"}]
[23," 24-Na",11,"p","    1928.16(4)",1928.16,"         0.00480(19)",0.0048,{"v":0.00019,"d":"1.90E-04"},"        0.000633(25)",{"v":0.000633,"d":"6.33E-04"},{"v":2.5e-05,"d":"2.50E-05"}]
[23," 24-Na",11,"p","    1928.37(4)",1928.37,"           0.0055(5)",0.0055,{"v":0.0005,"d":"5.00E-04"},"          0.00073(7)",{"v":0.000725,"d":"7.25E-04"},{"v":6.59e-05,"d":"6.59E-05"}]
[23," 24-Na",11,"p","  1950.112(23)",1950.112,"           0.0087(3)",0.0087,{"v":0.0003,"d":"3.00E-04"},"          0.00115(4)",{"v":0.00115,"d":"1.15E-03"},{"v":3.95e-05,"d":"3.95E-05"}]
[23," 24-Na",11,"p","   2009.78(10)",2009.78,"         0.00093(12)",0.00093,{"v":0.00012,"d":"1.20E-04"},"        1.23E-04(16)",{"v":0.000123,"d":"1.23E-04"},{"v":1.58e-05,"d":"1.58E-05"}]
[23," 24-Na",11,"p","   2017.54(20)",2017.54,"         0.00041(13)",0.00041,{"v":0.00013,"d":"1.30E-04"},"         5.4E-05(17)",{"v":5.4e-05,"d":"5.40E-05"},{"v":1.71e-05,"d":"1.71E-05"}]
[23," 24-Na",11,"p","    2019.50(8)",2019.5,"           0.0025(3)",0.0025,{"v":0.0003,"d":"3.00E-04"},"          0.00033(4)",{"v":0.00033,"d":"3.30E-04"},{"v":3.95e-05,"d":"3.95E-05"}]
[23," 24-Na",11,"p","  2025.139(22)",2025.139,"           0.0341(8)",0.0341,{"v":0.0008,"d":"8.00E-04"},"         0.00450(11)",{"v":0.0045,"d":"4.50E-03"},{"v":0.000105,"d":"1.05E-04"}]
[23," 24-Na",11,"p","  2027.104(25)",2027.104,"           0.0038(5)",0.0038,{"v":0.0005,"d":"5.00E-04"},"          0.00050(7)",{"v":0.000501,"d":"5.01E-04"},{"v":6.59e-05,"d":"6.59E-05"}]
[23," 24-Na",11,"p","  2030.318(23)",2030.318,"           0.0219(7)",0.0219,{"v":0.0007,"d":"7.00E-04"},"          0.00289(9)",{"v":0.00289,"d":"2.89E-03"},{"v":9.23e-05,"d":"9.23E-05"}]
[23," 24-Na",11,"p","     2060.7(6)",2060.7,"         0.00038(12)",0.00038,{"v":0.00012,"d":"1.20E-04"},"         5.0E-05(16)",{"v":5.01e-05,"d":"5.01E-05"},{"v":1.58e-05,"d":"1.58E-05"}]
[23," 24-Na",11,"p","    2066.60(3)",2066.6,"         0.00120(11)",0.0012,{"v":0.00011,"d":"1.10E-04"},"        1.58E-04(15)",{"v":0.000158,"d":"1.58E-04"},{"v":1.45e-05,"d":"1.45E-05"}]
[23," 24-Na",11,"p","    2071.78(3)",2071.78,"           0.0059(3)",0.0059,{"v":0.0003,"d":"3.00E-04"},"          0.00078(4)",{"v":0.000778,"d":"7.78E-04"},{"v":3.95e-05,"d":"3.95E-05"}]
[23," 24-Na",11,"p","    2107.13(5)",2107.13,"          1.1E-04(4)",0.00011,{"v":4e-05,"d":"4.00E-05"},"          1.5E-05(5)",{"v":1.45e-05,"d":"1.45E-05"},{"v":5.27e-06,"d":"5.27E-06"}]
[23," 24-Na",11,"p","   2117.76(14)",2117.76,"          1.0E-04(4)",0.0001,{"v":4e-05,"d":"4.00E-05"},"          1.3E-05(5)",{"v":1.32e-05,"d":"1.32E-05"},{"v":5.27e-06,"d":"5.27E-06"}]
[23," 24-Na",11,"p","    2131.32(3)",2131.32,"          2.4E-04(3)",0.00024,{"v":3e-05,"d":"3.00E-05"},"          3.2E-05(4)",{"v":3.16e-05,"d":"3.16E-05"},{"v":3.95e-06,"d":"3.95E-06"}]
[23," 24-Na",11,"p","    2208.40(3)",2208.4,"           0.0259(9)",0.0259,{"v":0.0009,"d":"9.00E-04"},"         0.00341(12)",{"v":0.00341,"d":"3.41E-03"},{"v":0.000119,"d":"1.19E-04"}]
[23," 24-Na",11,"p","    2220.05(4)",2220.05,"         0.00093(10)",0.00093,{"v":0.0001,"d":"1.00E-04"},"        1.23E-04(13)",{"v":0.000123,"d":"1.23E-04"},{"v":1.32e-05,"d":"1.32E-05"}]
[23," 24-Na",11,"p","    2237.58(4)",2237.58,"         0.00098(14)",0.00098,{"v":0.00014,"d":"1.40E-04"},"        1.29E-04(18)",{"v":0.000129,"d":"1.29E-04"},{"v":1.85e-05,"d":"1.85E-05"}]
[23," 24-Na",11,"p","    2242.67(4)",2242.67,"          0.00056(5)",0.00056,{"v":5e-05,"d":"5.00E-05"},"          7.4E-05(7)",{"v":7.38e-05,"d":"7.38E-05"},{"v":6.59e-06,"d":"6.59E-06"}]
[23," 24-Na",11,"p","    2247.85(4)",2247.85,"          0.00057(9)",0.00057,{"v":9e-05,"d":"9.00E-05"},"         7.5E-05(12)",{"v":7.51e-05,"d":"7.51E-05"},{"v":1.19e-05,"d":"1.19E-05"}]
[23," 24-Na",11,"p","   2269.19(20)",2269.19,"          0.00026(5)",0.00026,{"v":5e-05,"d":"5.00E-05"},"          3.4E-05(7)",{"v":3.43e-05,"d":"3.43E-05"},{"v":6.59e-06,"d":"6.59E-06"}]
[23," 24-Na",11,"p","    2270.07(3)",2270.07,"          1.6E-04(4)",0.00016,{"v":4e-05,"d":"4.00E-05"},"          2.1E-05(5)",{"v":2.11e-05,"d":"2.11E-05"},{"v":5.27e-06,"d":"5.27E-06"}]
[23," 24-Na",11,"p","   2271.20(10)",2271.2,"          0.00035(7)",0.00035,{"v":7e-05,"d":"7.00E-05"},"          4.6E-05(9)",{"v":4.61e-05,"d":"4.61E-05"},{"v":9.23e-06,"d":"9.23E-06"}]
[23," 24-Na",11,"p","    2286.65(7)",2286.65,"          0.00081(5)",0.00081,{"v":5e-05,"d":"5.00E-05"},"         1.07E-04(7)",{"v":0.000107,"d":"1.07E-04"},{"v":6.59e-06,"d":"6.59E-06"}]
[23," 24-Na",11,"p","     2301.2(6)",2301.2,"         2.5E-04(10)",0.00025,{"v":0.0001,"d":"1.00E-04"},"         3.3E-05(13)",{"v":3.3e-05,"d":"3.30E-05"},{"v":1.32e-05,"d":"1.32E-05"}]
[23," 24-Na",11,"p","    2310.63(7)",2310.63,"          1.8E-04(4)",0.00018,{"v":4e-05,"d":"4.00E-05"},"          2.4E-05(5)",{"v":2.37e-05,"d":"2.37E-05"},{"v":5.27e-06,"d":"5.27E-06"}]
[23," 24-Na",11,"p","    2314.36(5)",2314.36,"          0.00028(4)",0.00028,{"v":4e-05,"d":"4.00E-05"},"          3.7E-05(5)",{"v":3.69e-05,"d":"3.69E-05"},{"v":5.27e-06,"d":"5.27E-06"}]
[23," 24-Na",11,"p","    2337.84(7)",2337.84,"          0.00086(6)",0.00086,{"v":6e-05,"d":"6.00E-05"},"         1.13E-04(8)",{"v":0.000113,"d":"1.13E-04"},{"v":7.91e-06,"d":"7.91E-06"}]
[23," 24-Na",11,"p","    2350.13(7)",2350.13,"          1.8E-04(9)",0.00018,{"v":9e-05,"d":"9.00E-05"},"         2.4E-05(12)",{"v":2.37e-05,"d":"2.37E-05"},{"v":1.19e-05,"d":"1.19E-05"}]
[23," 24-Na",11,"p","  2361.026(21)",2361.026,"           0.0084(3)",0.0084,{"v":0.0003,"d":"3.00E-04"},"          0.00111(4)",{"v":0.00111,"d":"1.11E-03"},{"v":3.95e-05,"d":"3.95E-05"}]
[23," 24-Na",11,"p","  2397.433(25)",2397.433,"           0.0069(4)",0.0069,{"v":0.0004,"d":"4.00E-04"},"          0.00091(5)",{"v":0.00091,"d":"9.10E-04"},{"v":5.27e-05,"d":"5.27E-05"}]
[23," 24-Na",11,"p","    2400.36(4)",2400.36,"           0.0009(4)",0.0009,{"v":0.0004,"d":"4.00E-04"},"          1.2E-04(5)",{"v":0.000119,"d":"1.19E-04"},{"v":5.27e-05,"d":"5.27E-05"}]
[23," 24-Na",11,"p","    2403.57(4)",2403.57,"         0.00151(22)",0.00151,{"v":0.00022,"d":"2.20E-04"},"          2.0E-04(3)",{"v":0.000199,"d":"1.99E-04"},{"v":2.9e-05,"d":"2.90E-05"}]
[23," 24-Na",11,"p","  2414.457(21)",2414.457,"           0.0237(5)",0.0237,{"v":0.0005,"d":"5.00E-04"},"          0.00312(7)",{"v":0.00312,"d":"3.12E-03"},{"v":6.59e-05,"d":"6.59E-05"}]
[23," 24-Na",11,"p","  2505.439(21)",2505.439,"           0.0167(5)",0.0167,{"v":0.0005,"d":"5.00E-04"},"          0.00220(7)",{"v":0.0022,"d":"2.20E-03"},{"v":6.59e-05,"d":"6.59E-05"}]
[23," 24-Na",11,"p","    2517.81(3)",2517.81,"          0.0699(15)",0.0699,{"v":0.0015,"d":"1.50E-03"},"         0.00921(20)",{"v":0.00921,"d":"9.21E-03"},{"v":0.000198,"d":"1.98E-04"}]
[23," 24-Na",11,"p","    2524.01(8)",2524.01,"          0.00052(7)",0.00052,{"v":7e-05,"d":"7.00E-05"},"          6.9E-05(9)",{"v":6.85e-05,"d":"6.85E-05"},{"v":9.23e-06,"d":"9.23E-06"}]
[23," 24-Na",11,"p","    2546.33(3)",2546.33,"          2.5E-04(6)",0.00025,{"v":6e-05,"d":"6.00E-05"},"          3.3E-05(8)",{"v":3.3e-05,"d":"3.30E-05"},{"v":7.91e-06,"d":"7.91E-06"}]
[23," 24-Na",11,"p","    2555.99(3)",2555.99,"          0.00052(9)",0.00052,{"v":9e-05,"d":"9.00E-05"},"         6.9E-05(12)",{"v":6.85e-05,"d":"6.85E-05"},{"v":1.19e-05,"d":"1.19E-05"}]
[23," 24-Na",11,"p","    2584.70(8)",2584.7,"         0.00130(22)",0.0013,{"v":0.00022,"d":"2.20E-04"},"          1.7E-04(3)",{"v":0.000171,"d":"1.71E-04"},{"v":2.9e-05,"d":"2.90E-05"}]
[23," 24-Na",11,"p","   2588.94(20)",2588.94,"          0.00131(4)",0.00131,{"v":4e-05,"d":"4.00E-05"},"         1.73E-04(5)",{"v":0.000173,"d":"1.73E-04"},{"v":5.27e-06,"d":"5.27E-06"}]
[23," 24-Na",11,"p","    2595.49(3)",2595.49,"           0.0052(3)",0.0052,{"v":0.0003,"d":"3.00E-04"},"          0.00069(4)",{"v":0.000685,"d":"6.85E-04"},{"v":3.95e-05,"d":"3.95E-05"}]
[23," 24-Na",11,"p","    2630.66(3)",2630.66,"         0.00289(14)",0.00289,{"v":0.00014,"d":"1.40E-04"},"        0.000381(18)",{"v":0.000381,"d":"3.81E-04"},{"v":1.85e-05,"d":"1.85E-05"}]
[23," 24-Na",11,"p","    2658.06(4)",2658.06,"          2.4E-04(3)",0.00024,{"v":3e-05,"d":"3.00E-05"},"          3.2E-05(4)",{"v":3.16e-05,"d":"3.16E-05"},{"v":3.95e-06,"d":"3.95E-06"}]
[23," 24-Na",11,"p","    2660.59(8)",2660.59,"          2.3E-04(3)",0.00023,{"v":3e-05,"d":"3.00E-05"},"          3.0E-05(4)",{"v":3.03e-05,"d":"3.03E-05"},{"v":3.95e-06,"d":"3.95E-06"}]
[23," 24-Na",11,"p","   2701.56(11)",2701.56,"        1.72E-04(22)",0.000172,{"v":2.2e-05,"d":"2.20E-05"},"          2.3E-05(3)",{"v":2.27e-05,"d":"2.27E-05"},{"v":2.9e-06,"d":"2.90E-06"}]
[23," 24-Na",11,"p","    2715.87(3)",2715.87,"         0.00306(16)",0.00306,{"v":0.00016,"d":"1.60E-04"},"        0.000403(21)",{"v":0.000403,"d":"4.03E-04"},{"v":2.11e-05,"d":"2.11E-05"}]
[23," 24-Na",11,"p","  2752.271(23)",2752.271,"          0.0654(12)",0.0654,{"v":0.0012,"d":"1.20E-03"},"         0.00862(16)",{"v":0.00862,"d":"8.62E-03"},{"v":0.000158,"d":"1.58E-04"}]
[23," 24-Na",11,"p","    2763.17(7)",2763.17,"          0.0053(12)",0.0053,{"v":0.0012,"d":"1.20E-03"},"         0.00070(16)",{"v":0.000699,"d":"6.99E-04"},{"v":0.000158,"d":"1.58E-04"}]
[23," 24-Na",11,"p","    2790.03(4)",2790.03,"          0.00054(8)",0.00054,{"v":8e-05,"d":"8.00E-05"},"         7.1E-05(11)",{"v":7.12e-05,"d":"7.12E-05"},{"v":1.05e-05,"d":"1.05E-05"}]
[23," 24-Na",11,"p","  2808.468(22)",2808.468,"           0.0168(7)",0.0168,{"v":0.0007,"d":"7.00E-04"},"          0.00221(9)",{"v":0.00221,"d":"2.21E-03"},{"v":9.23e-05,"d":"9.23E-05"}]
[23," 24-Na",11,"p","    2849.93(3)",2849.93,"         0.00144(12)",0.00144,{"v":0.00012,"d":"1.20E-04"},"        1.90E-04(16)",{"v":0.00019,"d":"1.90E-04"},{"v":1.58e-05,"d":"1.58E-05"}]
[23," 24-Na",11,"p","  2860.355(20)",2860.355,"           0.0177(5)",0.0177,{"v":0.0005,"d":"5.00E-04"},"          0.00233(7)",{"v":0.00233,"d":"2.33E-03"},{"v":6.59e-05,"d":"6.59E-05"}]
[23," 24-Na",11,"p","  2865.534(22)",2865.534,"           0.0130(4)",0.013,{"v":0.0004,"d":"4.00E-04"},"          0.00171(5)",{"v":0.00171,"d":"1.71E-03"},{"v":5.27e-05,"d":"5.27E-05"}]
[23," 24-Na",11,"p","    2875.58(3)",2875.58,"          1.6E-04(8)",0.00016,{"v":8e-05,"d":"8.00E-05"},"         2.1E-05(11)",{"v":2.11e-05,"d":"2.11E-05"},{"v":1.05e-05,"d":"1.05E-05"}]
[23," 24-Na",11,"p","    2904.89(3)",2904.89,"           0.0059(3)",0.0059,{"v":0.0003,"d":"3.00E-04"},"          0.00078(4)",{"v":0.000778,"d":"7.78E-04"},{"v":3.95e-05,"d":"3.95E-05"}]
[23," 24-Na",11,"p","   2911.06(11)",2911.06,"          0.00031(7)",0.00031,{"v":7e-05,"d":"7.00E-05"},"          4.1E-05(9)",{"v":4.09e-05,"d":"4.09E-05"},{"v":9.23e-06,"d":"9.23E-06"}]
[23," 24-Na",11,"p","    2940.91(3)",2940.91,"         0.00347(18)",0.00347,{"v":0.00018,"d":"1.80E-04"},"        0.000457(24)",{"v":0.000457,"d":"4.57E-04"},{"v":2.37e-05,"d":"2.37E-05"}]
[23," 24-Na",11,"p","  2977.589(21)",2977.589,"          0.00050(5)",0.0005,{"v":5e-05,"d":"5.00E-05"},"          6.6E-05(7)",{"v":6.59e-05,"d":"6.59E-05"},{"v":6.59e-06,"d":"6.59E-06"}]
[23," 24-Na",11,"p","    2981.97(3)",2981.97,"           0.0142(6)",0.0142,{"v":0.0006,"d":"6.00E-04"},"          0.00187(8)",{"v":0.00187,"d":"1.87E-03"},{"v":7.91e-05,"d":"7.91E-05"}]
[23," 24-Na",11,"p","    3025.99(4)",3025.99,"           0.0146(6)",0.0146,{"v":0.0006,"d":"6.00E-04"},"          0.00192(8)",{"v":0.00192,"d":"1.92E-03"},{"v":7.91e-05,"d":"7.91E-05"}]
[23," 24-Na",11,"p","    3092.50(5)",3092.5,"           0.0025(4)",0.0025,{"v":0.0004,"d":"4.00E-04"},"          0.00033(5)",{"v":0.00033,"d":"3.30E-04"},{"v":5.27e-05,"d":"5.27E-05"}]
[23," 24-Na",11,"p","    3093.79(8)",3093.79,"         0.00280(20)",0.0028,{"v":0.0002,"d":"2.00E-04"},"          0.00037(3)",{"v":0.000369,"d":"3.69E-04"},{"v":2.64e-05,"d":"2.64E-05"}]
[23," 24-Na",11,"p","    3096.78(3)",3096.78,"           0.0199(7)",0.0199,{"v":0.0007,"d":"7.00E-04"},"          0.00262(9)",{"v":0.00262,"d":"2.62E-03"},{"v":9.23e-05,"d":"9.23E-05"}]
[23," 24-Na",11,"p","    3099.99(3)",3099.99,"           0.0160(9)",0.016,{"v":0.0009,"d":"9.00E-04"},"         0.00211(12)",{"v":0.00211,"d":"2.11E-03"},{"v":0.000119,"d":"1.19E-04"}]
[23," 24-Na",11,"p","    3116.97(4)",3116.97,"         0.00523(24)",0.00523,{"v":0.00024,"d":"2.40E-04"},"          0.00069(3)",{"v":0.000689,"d":"6.89E-04"},{"v":3.16e-05,"d":"3.16E-05"}]
[23," 24-Na",11,"p","    3168.51(6)",3168.51,"          2.1E-04(5)",0.00021,{"v":5e-05,"d":"5.00E-05"},"          2.8E-05(7)",{"v":2.77e-05,"d":"2.77E-05"},{"v":6.59e-06,"d":"6.59E-06"}]
[23," 24-Na",11,"p","    3173.92(3)",3173.92,"          0.00028(3)",0.00028,{"v":3e-05,"d":"3.00E-05"},"          3.7E-05(4)",{"v":3.69e-05,"d":"3.69E-05"},{"v":3.95e-06,"d":"3.95E-06"}]
[23," 24-Na",11,"p","    3181.71(4)",3181.71,"         0.00128(13)",0.00128,{"v":0.00013,"d":"1.30E-04"},"        1.69E-04(17)",{"v":0.000169,"d":"1.69E-04"},{"v":1.71e-05,"d":"1.71E-05"}]
[23," 24-Na",11,"p","    3198.84(3)",3198.84,"          0.00099(5)",0.00099,{"v":5e-05,"d":"5.00E-05"},"         1.31E-04(7)",{"v":0.000131,"d":"1.31E-04"},{"v":6.59e-06,"d":"6.59E-06"}]
[23," 24-Na",11,"p","   3209.59(10)",3209.59,"         0.00381(20)",0.00381,{"v":0.0002,"d":"2.00E-04"},"          0.00050(3)",{"v":0.000502,"d":"5.02E-04"},{"v":2.64e-05,"d":"2.64E-05"}]
[23," 24-Na",11,"p","    3214.22(4)",3214.22,"           0.0054(4)",0.0054,{"v":0.0004,"d":"4.00E-04"},"          0.00071(5)",{"v":0.000712,"d":"7.12E-04"},{"v":5.27e-05,"d":"5.27E-05"}]
[23," 24-Na",11,"p","    3231.28(7)",3231.28,"          2.0E-04(9)",0.0002,{"v":9e-05,"d":"9.00E-05"},"         2.6E-05(12)",{"v":2.64e-05,"d":"2.64E-05"},{"v":1.19e-05,"d":"1.19E-05"}]
[23," 24-Na",11,"p","    3244.35(8)",3244.35,"         2.6E-05(11)",2.6e-05,{"v":1.1e-05,"d":"1.10E-05"},"         3.4E-06(15)",{"v":3.43e-06,"d":"3.43E-06"},{"v":1.45e-06,"d":"1.45E-06"}]
[23," 24-Na",11,"p","    3271.06(7)",3271.06,"          0.00048(4)",0.00048,{"v":4e-05,"d":"4.00E-05"},"          6.3E-05(5)",{"v":6.33e-05,"d":"6.33E-05"},{"v":5.27e-06,"d":"5.27E-06"}]
[23," 24-Na",11,"p","   3277.32(10)",3277.32,"         0.00377(17)",0.00377,{"v":0.00017,"d":"1.70E-04"},"        0.000497(22)",{"v":0.000497,"d":"4.97E-04"},{"v":2.24e-05,"d":"2.24E-05"}]
[23," 24-Na",11,"p","    3295.92(3)",3295.92,"         2.6E-05(11)",2.6e-05,{"v":1.1e-05,"d":"1.10E-05"},"         3.4E-06(15)",{"v":3.43e-06,"d":"3.43E-06"},{"v":1.45e-06,"d":"1.45E-06"}]
[23," 24-Na",11,"p","    3303.44(5)",3303.44,"          0.00114(5)",0.00114,{"v":5e-05,"d":"5.00E-05"},"         1.50E-04(7)",{"v":0.00015,"d":"1.50E-04"},{"v":6.59e-06,"d":"6.59E-06"}]
[23," 24-Na",11,"p","    3331.15(7)",3331.15,"          0.00119(6)",0.00119,{"v":6e-05,"d":"6.00E-05"},"         1.57E-04(8)",{"v":0.000157,"d":"1.57E-04"},{"v":7.91e-06,"d":"7.91E-06"}]
[23," 24-Na",11,"p","    3343.28(6)",3343.28,"          0.00096(6)",0.00096,{"v":6e-05,"d":"6.00E-05"},"         1.27E-04(8)",{"v":0.000127,"d":"1.27E-04"},{"v":7.91e-06,"d":"7.91E-06"}]
[23," 24-Na",11,"p","    3369.94(4)",3369.94,"           0.0133(4)",0.0133,{"v":0.0004,"d":"4.00E-04"},"          0.00175(5)",{"v":0.00175,"d":"1.75E-03"},{"v":5.27e-05,"d":"5.27E-05"}]
[23," 24-Na",11,"p","    3409.39(3)",3409.39,"         0.00237(11)",0.00237,{"v":0.00011,"d":"1.10E-04"},"        0.000312(15)",{"v":0.000312,"d":"3.12E-04"},{"v":1.45e-05,"d":"1.45E-05"}]
[23," 24-Na",11,"p","    3413.97(3)",3413.97,"         0.00441(18)",0.00441,{"v":0.00018,"d":"1.80E-04"},"        0.000581(24)",{"v":0.000581,"d":"5.81E-04"},{"v":2.37e-05,"d":"2.37E-05"}]
[23," 24-Na",11,"p","    3492.77(4)",3492.77,"         0.00045(20)",0.00045,{"v":0.0002,"d":"2.00E-04"},"            6E-05(3)",{"v":5.93e-05,"d":"5.93E-05"},{"v":2.64e-05,"d":"2.64E-05"}]
[23," 24-Na",11,"p","    3504.94(3)",3504.94,"         0.00676(23)",0.00676,{"v":0.00023,"d":"2.30E-04"},"          0.00089(3)",{"v":0.000891,"d":"8.91E-04"},{"v":3.03e-05,"d":"3.03E-05"}]
[23," 24-Na",11,"p","    3546.00(3)",3546,"         0.00454(22)",0.00454,{"v":0.00022,"d":"2.20E-04"},"          0.00060(3)",{"v":0.000598,"d":"5.98E-04"},{"v":2.9e-05,"d":"2.90E-05"}]
[23," 24-Na",11,"p","   3575.85(11)",3575.85,"          1.6E-04(5)",0.00016,{"v":5e-05,"d":"5.00E-05"},"          2.1E-05(7)",{"v":2.11e-05,"d":"2.11E-05"},{"v":6.59e-06,"d":"6.59E-06"}]
[23," 24-Na",11,"p","  3587.460(25)",3587.46,"          0.0596(11)",0.0596,{"v":0.0011,"d":"1.10E-03"},"         0.00786(15)",{"v":0.00786,"d":"7.86E-03"},{"v":0.000145,"d":"1.45E-04"}]
[23," 24-Na",11,"p","    3627.90(7)",3627.9,"          0.00080(7)",0.0008,{"v":7e-05,"d":"7.00E-05"},"         1.05E-04(9)",{"v":0.000105,"d":"1.05E-04"},{"v":9.23e-06,"d":"9.23E-06"}]
[23," 24-Na",11,"p","    3632.76(7)",3632.76,"          0.00045(3)",0.00045,{"v":3e-05,"d":"3.00E-05"},"          5.9E-05(4)",{"v":5.93e-05,"d":"5.93E-05"},{"v":3.95e-06,"d":"3.95E-06"}]
[23," 24-Na",11,"p","  3643.655(20)",3643.655,"           0.0067(3)",0.0067,{"v":0.0003,"d":"3.00E-04"},"          0.00088(4)",{"v":0.000883,"d":"8.83E-04"},{"v":3.95e-05,"d":"3.95E-05"}]
[23," 24-Na",11,"p","    3698.15(3)",3698.15,"          0.00095(6)",0.00095,{"v":6e-05,"d":"6.00E-05"},"         1.25E-04(8)",{"v":0.000125,"d":"1.25E-04"},{"v":7.91e-06,"d":"7.91E-06"}]
[23," 24-Na",11,"p","    3703.33(3)",3703.33,"         0.00219(11)",0.00219,{"v":0.00011,"d":"1.10E-04"},"        0.000289(15)",{"v":0.000289,"d":"2.89E-04"},{"v":1.45e-05,"d":"1.45E-05"}]
[23," 24-Na",11,"p","  3712.726(24)",3712.726,"        0.000255(21)",0.000255,{"v":2.1e-05,"d":"2.10E-05"},"          3.4E-05(3)",{"v":3.36e-05,"d":"3.36E-05"},{"v":2.77e-06,"d":"2.77E-06"}]
[23," 24-Na",11,"p","    3723.74(7)",3723.74,"          0.00156(8)",0.00156,{"v":8e-05,"d":"8.00E-05"},"        2.06E-04(11)",{"v":0.000206,"d":"2.06E-04"},{"v":1.05e-05,"d":"1.05E-05"}]
[23," 24-Na",11,"p","  3734.632(20)",3734.632,"          0.00037(3)",0.00037,{"v":3e-05,"d":"3.00E-05"},"          4.9E-05(4)",{"v":4.88e-05,"d":"4.88E-05"},{"v":3.95e-06,"d":"3.95E-06"}]
[23," 24-Na",11,"p","    3744.82(4)",3744.82,"        1.77E-04(21)",0.000177,{"v":2.1e-05,"d":"2.10E-05"},"          2.3E-05(3)",{"v":2.33e-05,"d":"2.33E-05"},{"v":2.77e-06,"d":"2.77E-06"}]
[23," 24-Na",11,"p","    3770.37(7)",3770.37,"          0.00051(3)",0.00051,{"v":3e-05,"d":"3.00E-05"},"          6.7E-05(4)",{"v":6.72e-05,"d":"6.72E-05"},{"v":3.95e-06,"d":"3.95E-06"}]
[23," 24-Na",11,"p","    3775.55(7)",3775.55,"         6.8E-05(16)",6.8e-05,{"v":1.6e-05,"d":"1.60E-05"},"         9.0E-06(21)",{"v":8.96e-06,"d":"8.96E-06"},{"v":2.11e-06,"d":"2.11E-06"}]
[23," 24-Na",11,"p","    3878.10(3)",3878.1,"           0.0218(6)",0.0218,{"v":0.0006,"d":"6.00E-04"},"          0.00287(8)",{"v":0.00287,"d":"2.87E-03"},{"v":7.91e-05,"d":"7.91E-05"}]
[23," 24-Na",11,"p","    3943.13(9)",3943.13,"          0.00043(3)",0.00043,{"v":3e-05,"d":"3.00E-05"},"          5.7E-05(4)",{"v":5.67e-05,"d":"5.67E-05"},{"v":3.95e-06,"d":"3.95E-06"}]
[23," 24-Na",11,"p","    3969.08(3)",3969.08,"         0.00212(10)",0.00212,{"v":0.0001,"d":"1.00E-04"},"        0.000279(13)",{"v":0.000279,"d":"2.79E-04"},{"v":1.32e-05,"d":"1.32E-05"}]
[23," 24-Na",11,"p","  3981.450(25)",3981.45,"          0.0677(11)",0.0677,{"v":0.0011,"d":"1.10E-03"},"         0.00892(15)",{"v":0.00892,"d":"8.92E-03"},{"v":0.000145,"d":"1.45E-04"}]
[23," 24-Na",11,"p","    3997.25(4)",3997.25,"         0.00189(10)",0.00189,{"v":0.0001,"d":"1.00E-04"},"        2.49E-04(13)",{"v":0.000249,"d":"2.49E-04"},{"v":1.32e-05,"d":"1.32E-05"}]
[23," 24-Na",11,"p","    4055.14(5)",4055.14,"           0.0015(6)",0.0015,{"v":0.0006,"d":"6.00E-04"},"          2.0E-04(8)",{"v":0.000198,"d":"1.98E-04"},{"v":7.91e-05,"d":"7.91E-05"}]
[23," 24-Na",11,"p","  4055.265(24)",4055.265,"           0.0020(6)",0.002,{"v":0.0006,"d":"6.00E-04"},"          0.00026(8)",{"v":0.000264,"d":"2.64E-04"},{"v":7.91e-05,"d":"7.91E-05"}]
[23," 24-Na",11,"p","    4089.45(3)",4089.45,"         0.00201(10)",0.00201,{"v":0.0001,"d":"1.00E-04"},"        0.000265(13)",{"v":0.000265,"d":"2.65E-04"},{"v":1.32e-05,"d":"1.32E-05"}]
[23," 24-Na",11,"p","    4106.96(4)",4106.96,"        1.51E-04(22)",0.000151,{"v":2.2e-05,"d":"2.20E-05"},"          2.0E-05(3)",{"v":1.99e-05,"d":"1.99E-05"},{"v":2.9e-06,"d":"2.90E-06"}]
[23," 24-Na",11,"p","    4137.25(5)",4137.25,"          0.00077(6)",0.00077,{"v":6e-05,"d":"6.00E-05"},"         1.02E-04(8)",{"v":0.000102,"d":"1.02E-04"},{"v":7.91e-06,"d":"7.91E-06"}]
[23," 24-Na",11,"p","     4142.7(3)",4142.7,"         6.3E-05(16)",6.3e-05,{"v":1.6e-05,"d":"1.60E-05"},"         8.3E-06(21)",{"v":8.3e-06,"d":"8.30E-06"},{"v":2.11e-06,"d":"2.11E-06"}]
[23," 24-Na",11,"p","    4187.49(3)",4187.49,"           0.0073(5)",0.0073,{"v":0.0005,"d":"5.00E-04"},"          0.00096(7)",{"v":0.000962,"d":"9.62E-04"},{"v":6.59e-05,"d":"6.59E-05"}]
[23," 24-Na",11,"p","  4226.426(19)",4226.426,"           0.0018(3)",0.0018,{"v":0.0003,"d":"3.00E-04"},"          2.4E-04(4)",{"v":0.000237,"d":"2.37E-04"},{"v":3.95e-05,"d":"3.95E-05"}]
[23," 24-Na",11,"p","   4244.79(11)",4244.79,"         7.3E-05(11)",7.3e-05,{"v":1.1e-05,"d":"1.10E-05"},"         9.6E-06(15)",{"v":9.62e-06,"d":"9.62E-06"},{"v":1.45e-06,"d":"1.45E-06"}]
[23," 24-Na",11,"p","    4278.47(3)",4278.47,"          6.8E-05(6)",6.8e-05,{"v":6e-06,"d":"6.00E-06"},"          9.0E-06(8)",{"v":8.96e-06,"d":"8.96E-06"},{"v":7.91e-07,"d":"7.91E-07"}]
[23," 24-Na",11,"p","    4286.33(4)",4286.33,"          2.1E-05(5)",2.1e-05,{"v":5e-06,"d":"5.00E-06"},"          2.8E-06(7)",{"v":2.77e-06,"d":"2.77E-06"},{"v":6.59e-07,"d":"6.59E-07"}]
[23," 24-Na",11,"p","  4361.687(22)",4361.687,"         1.04E-04(9)",0.000104,{"v":9e-06,"d":"9.00E-06"},"        1.37E-05(12)",{"v":1.37e-05,"d":"1.37E-05"},{"v":1.19e-06,"d":"1.19E-06"}]
[23," 24-Na",11,"p","    4375.94(8)",4375.94,"          0.00051(4)",0.00051,{"v":4e-05,"d":"4.00E-05"},"          6.7E-05(5)",{"v":6.72e-05,"d":"6.72E-05"},{"v":5.27e-06,"d":"5.27E-06"}]
[23," 24-Na",11,"p","  4445.754(23)",4445.754,"         0.00229(13)",0.00229,{"v":0.00013,"d":"1.30E-04"},"        0.000302(17)",{"v":0.000302,"d":"3.02E-04"},{"v":1.71e-05,"d":"1.71E-05"}]
[23," 24-Na",11,"p","  4462.502(22)",4462.502,"          0.00067(7)",0.00067,{"v":7e-05,"d":"7.00E-05"},"          8.8E-05(9)",{"v":8.83e-05,"d":"8.83E-05"},{"v":9.23e-06,"d":"9.23E-06"}]
[23," 24-Na",11,"p","    4467.50(4)",4467.5,"          0.00141(8)",0.00141,{"v":8e-05,"d":"8.00E-05"},"        1.86E-04(11)",{"v":0.000186,"d":"1.86E-04"},{"v":1.05e-05,"d":"1.05E-05"}]
[23," 24-Na",11,"p","    4481.42(3)",4481.42,"          0.00090(5)",0.0009,{"v":5e-05,"d":"5.00E-05"},"         1.19E-04(7)",{"v":0.000119,"d":"1.19E-04"},{"v":6.59e-06,"d":"6.59E-06"}]
[23," 24-Na",11,"p","  4495.997(23)",4495.997,"         0.00193(12)",0.00193,{"v":0.00012,"d":"1.20E-04"},"        0.000254(16)",{"v":0.000254,"d":"2.54E-04"},{"v":1.58e-05,"d":"1.58E-05"}]
[23," 24-Na",11,"p","   4521.11(13)",4521.11,"         7.8E-05(13)",7.8e-05,{"v":1.3e-05,"d":"1.30E-05"},"        1.03E-05(17)",{"v":1.03e-05,"d":"1.03E-05"},{"v":1.71e-06,"d":"1.71E-06"}]
[23," 24-Na",11,"p","    4553.64(7)",4553.64,"         0.00048(21)",0.00048,{"v":0.00021,"d":"2.10E-04"},"            6E-05(3)",{"v":6.33e-05,"d":"6.33E-05"},{"v":2.77e-05,"d":"2.77E-05"}]
[23," 24-Na",11,"p","  4586.970(23)",4586.97,"          0.00072(4)",0.00072,{"v":4e-05,"d":"4.00E-05"},"          9.5E-05(5)",{"v":9.49e-05,"d":"9.49E-05"},{"v":5.27e-06,"d":"5.27E-06"}]
[23," 24-Na",11,"p","    4628.71(6)",4628.71,"         2.3E-04(10)",0.00023,{"v":0.0001,"d":"1.00E-04"},"         3.0E-05(13)",{"v":3.03e-05,"d":"3.03E-05"},{"v":1.32e-05,"d":"1.32E-05"}]
[23," 24-Na",11,"p","    4644.61(7)",4644.61,"         0.00026(11)",0.00026,{"v":0.00011,"d":"1.10E-04"},"         3.4E-05(15)",{"v":3.43e-05,"d":"3.43E-05"},{"v":1.45e-05,"d":"1.45E-05"}]
[23," 24-Na",11,"p","   4689.79(20)",4689.79,"         7.3E-05(16)",7.3e-05,{"v":1.6e-05,"d":"1.60E-05"},"         9.6E-06(21)",{"v":9.62e-06,"d":"9.62E-06"},{"v":2.11e-06,"d":"2.11E-06"}]
[23," 24-Na",11,"p","  4725.713(19)",4725.713,"         0.00053(10)",0.00053,{"v":0.0001,"d":"1.00E-04"},"         7.0E-05(13)",{"v":6.99e-05,"d":"6.99E-05"},{"v":1.32e-05,"d":"1.32E-05"}]
[23," 24-Na",11,"p","  4730.891(20)",4730.891,"          0.00164(9)",0.00164,{"v":9e-05,"d":"9.00E-05"},"        2.16E-04(12)",{"v":0.000216,"d":"2.16E-04"},{"v":1.19e-05,"d":"1.19E-05"}]
[23," 24-Na",11,"p","    4775.33(4)",4775.33,"          0.00085(5)",0.00085,{"v":5e-05,"d":"5.00E-05"},"         1.12E-04(7)",{"v":0.000112,"d":"1.12E-04"},{"v":6.59e-06,"d":"6.59E-06"}]
[23," 24-Na",11,"p","    4866.30(4)",4866.3,"          8.3E-05(7)",8.3e-05,{"v":7e-06,"d":"7.00E-06"},"         1.09E-05(9)",{"v":1.09e-05,"d":"1.09E-05"},{"v":9.23e-07,"d":"9.23E-07"}]
[23," 24-Na",11,"p","    4875.22(8)",4875.22,"          3.1E-05(6)",3.1e-05,{"v":6e-06,"d":"6.00E-06"},"          4.1E-06(8)",{"v":4.09e-06,"d":"4.09E-06"},{"v":7.91e-07,"d":"7.91E-07"}]
[23," 24-Na",11,"p","    4890.73(5)",4890.73,"          0.00153(9)",0.00153,{"v":9e-05,"d":"9.00E-05"},"        2.02E-04(12)",{"v":0.000202,"d":"2.02E-04"},{"v":1.19e-05,"d":"1.19E-05"}]
[23," 24-Na",11,"p","  4900.463(19)",4900.463,"          0.00078(7)",0.00078,{"v":7e-05,"d":"7.00E-05"},"         1.03E-04(9)",{"v":0.000103,"d":"1.03E-04"},{"v":9.23e-06,"d":"9.23E-06"}]
[23," 24-Na",11,"p","  4905.641(20)",4905.641,"          0.00026(4)",0.00026,{"v":4e-05,"d":"4.00E-05"},"          3.4E-05(5)",{"v":3.43e-05,"d":"3.43E-05"},{"v":5.27e-06,"d":"5.27E-06"}]
[23," 24-Na",11,"p","    4915.33(5)",4915.33,"          0.00030(4)",0.0003,{"v":4e-05,"d":"4.00E-05"},"          4.0E-05(5)",{"v":3.95e-05,"d":"3.95E-05"},{"v":5.27e-06,"d":"5.27E-06"}]
[23," 24-Na",11,"p","    4981.86(7)",4981.86,"        0.000302(23)",0.000302,{"v":2.3e-05,"d":"2.30E-05"},"          4.0E-05(3)",{"v":3.98e-05,"d":"3.98E-05"},{"v":3.03e-06,"d":"3.03E-06"}]
[23," 24-Na",11,"p","    5006.30(5)",5006.3,"        2.29E-04(16)",0.000229,{"v":1.6e-05,"d":"1.60E-05"},"        3.02E-05(21)",{"v":3.02e-05,"d":"3.02E-05"},{"v":2.11e-06,"d":"2.11E-06"}]
[23," 24-Na",11,"p","  5073.515(20)",5073.515,"         0.00207(12)",0.00207,{"v":0.00012,"d":"1.20E-04"},"        0.000273(16)",{"v":0.000273,"d":"2.73E-04"},{"v":1.58e-05,"d":"1.58E-05"}]
[23," 24-Na",11,"p","  5113.007(16)",5113.007,"         0.00250(14)",0.0025,{"v":0.00014,"d":"1.40E-04"},"        0.000330(18)",{"v":0.00033,"d":"3.30E-04"},{"v":1.85e-05,"d":"1.85E-05"}]
[23," 24-Na",11,"p","    5191.78(6)",5191.78,"         4.2E-05(19)",4.2e-05,{"v":1.9e-05,"d":"1.90E-05"},"         5.5E-06(25)",{"v":5.54e-06,"d":"5.54E-06"},{"v":2.5e-06,"d":"2.50E-06"}]
[23," 24-Na",11,"p","  5245.746(21)",5245.746,"          4.7E-05(7)",4.7e-05,{"v":7e-06,"d":"7.00E-06"},"          6.2E-06(9)",{"v":6.2e-06,"d":"6.20E-06"},{"v":9.23e-07,"d":"9.23E-07"}]
[23," 24-Na",11,"p","  5336.717(21)",5336.717,"          7.3E-05(8)",7.3e-05,{"v":8e-06,"d":"8.00E-06"},"         9.6E-06(11)",{"v":9.62e-06,"d":"9.62E-06"},{"v":1.05e-06,"d":"1.05E-06"}]
[23," 24-Na",11,"p","  5396.416(22)",5396.416,"          1.0E-05(5)",1e-05,{"v":5e-06,"d":"5.00E-06"},"          1.3E-06(7)",{"v":1.32e-06,"d":"1.32E-06"},{"v":6.59e-07,"d":"6.59E-07"}]
[23," 24-Na",11,"p","  5445.452(25)",5445.452,"          0.00077(4)",0.00077,{"v":4e-05,"d":"4.00E-05"},"         1.02E-04(5)",{"v":0.000102,"d":"1.02E-04"},{"v":5.27e-06,"d":"5.27E-06"}]
[23," 24-Na",11,"p","   5494.49(15)",5494.49,"          5.7E-05(6)",5.7e-05,{"v":6e-06,"d":"6.00E-06"},"          7.5E-06(8)",{"v":7.51e-06,"d":"7.51E-06"},{"v":7.91e-07,"d":"7.91E-07"}]
[23," 24-Na",11,"p","  5508.948(18)",5508.948,"          1.0E-05(5)",1e-05,{"v":5e-06,"d":"5.00E-06"},"          1.3E-06(7)",{"v":1.32e-06,"d":"1.32E-06"},{"v":6.59e-07,"d":"6.59E-07"}]
[23," 24-Na",11,"p","  5599.917(18)",5599.917,"        0.000458(24)",0.000458,{"v":2.4e-05,"d":"2.40E-05"},"          6.0E-05(3)",{"v":6.04e-05,"d":"6.04E-05"},{"v":3.16e-06,"d":"3.16E-06"}]
[23," 24-Na",11,"p","  5612.274(16)",5612.274,"          0.0026(11)",0.0026,{"v":0.0011,"d":"1.10E-03"},"         0.00034(15)",{"v":0.000343,"d":"3.43E-04"},{"v":0.000145,"d":"1.45E-04"}]
[23," 24-Na",11,"p","  5614.239(18)",5614.239,"            0.005(3)",0.005,{"v":0.003,"d":"3.00E-03"},"           0.0007(4)",{"v":0.000659,"d":"6.59E-04"},{"v":0.000395,"d":"3.95E-04"}]
[23," 24-Na",11,"p","  5617.452(17)",5617.452,"            0.016(5)",0.016,{"v":0.005,"d":"5.00E-03"},"           0.0021(7)",{"v":0.00211,"d":"2.11E-03"},{"v":0.000659,"d":"6.59E-04"}]
[23," 24-Na",11,"p","    5658.45(8)",5658.45,"          3.1E-05(6)",3.1e-05,{"v":6e-06,"d":"6.00E-06"},"          4.1E-06(8)",{"v":4.09e-06,"d":"4.09E-06"},{"v":7.91e-07,"d":"7.91E-07"}]
[23," 24-Na",11,"p","  5683.692(18)",5683.692,"         6.8E-05(11)",6.8e-05,{"v":1.1e-05,"d":"1.10E-05"},"         9.0E-06(15)",{"v":8.96e-06,"d":"8.96E-06"},{"v":1.45e-06,"d":"1.45E-06"}]
[23," 24-Na",11,"p","  5774.660(18)",5774.66,"          0.00116(7)",0.00116,{"v":7e-05,"d":"7.00E-05"},"         1.53E-04(9)",{"v":0.000153,"d":"1.53E-04"},{"v":9.23e-06,"d":"9.23E-06"}]
[23," 24-Na",11,"p","  6246.741(18)",6246.741,"          1.6E-05(5)",1.6e-05,{"v":5e-06,"d":"5.00E-06"},"          2.1E-06(7)",{"v":2.11e-06,"d":"2.11E-06"},{"v":6.59e-07,"d":"6.59E-07"}]
[23," 24-Na",11,"p","  6395.478(15)",6395.478,"          0.1000(20)",0.1,{"v":0.002,"d":"2.00E-03"},"           0.0132(3)",{"v":0.0132,"d":"1.32E-02"},{"v":0.000264,"d":"2.64E-04"}]
[23," 24-Na",11,"p","  6486.444(15)",6486.444,"         0.00187(11)",0.00187,{"v":0.00011,"d":"1.10E-04"},"        2.47E-04(15)",{"v":0.000247,"d":"2.47E-04"},{"v":1.45e-05,"d":"1.45E-05"}]
[23," 24-Na",11,"p","  6958.509(15)",6958.509,"          1.6E-05(5)",1.6e-05,{"v":5e-06,"d":"5.00E-06"},"          2.1E-06(7)",{"v":2.11e-06,"d":"2.11E-06"},{"v":6.59e-07,"d":"6.59E-07"}]
[24," 25-Mg",12,"p","   389.670(21)",389.67,"         0.00586(24)",0.00586,{"v":0.00024,"d":"2.40E-04"},"          0.00073(3)",{"v":0.000731,"d":"7.31E-04"},{"v":2.99e-05,"d":"2.99E-05"}]
[24," 25-Mg",12,"p","     585.00(3)",585,"          0.0314(11)",0.0314,{"v":0.0011,"d":"1.10E-03"},"         0.00392(14)",{"v":0.00392,"d":"3.92E-03"},{"v":0.000137,"d":"1.37E-04"}]
[24," 25-Mg",12,"p","     611.81(9)",611.81,"         1.2E-05(12)",1.2e-05,{"v":1.2e-05,"d":"1.20E-05"},"         1.5E-06(15)",{"v":1.5e-06,"d":"1.50E-06"},{"v":1.5e-06,"d":"1.50E-06"}]
[24," 25-Mg",12,"p","     836.83(6)",836.83,"        1.58E-04(15)",0.000158,{"v":1.5e-05,"d":"1.50E-05"},"        1.97E-05(19)",{"v":1.97e-05,"d":"1.97E-05"},{"v":1.87e-06,"d":"1.87E-06"}]
[24," 25-Mg",12,"p","     849.99(4)",849.99,"         6.6E-05(11)",6.6e-05,{"v":1.1e-05,"d":"1.10E-05"},"         8.2E-06(14)",{"v":8.23e-06,"d":"8.23E-06"},{"v":1.37e-06,"d":"1.37E-06"}]
[24," 25-Mg",12,"p","     862.96(3)",862.96,"        0.000410(21)",0.00041,{"v":2.1e-05,"d":"2.10E-05"},"          5.1E-05(3)",{"v":5.11e-05,"d":"5.11E-05"},{"v":2.62e-06,"d":"2.62E-06"}]
[24," 25-Mg",12,"p","     974.66(3)",974.66,"         0.00663(24)",0.00663,{"v":0.00024,"d":"2.40E-04"},"          0.00083(3)",{"v":0.000827,"d":"8.27E-04"},{"v":2.99e-05,"d":"2.99E-05"}]
[24," 25-Mg",12,"p","    989.99(10)",989.99,"          3.9E-05(8)",3.9e-05,{"v":8e-06,"d":"8.00E-06"},"         4.9E-06(10)",{"v":4.86e-06,"d":"4.86E-06"},{"v":9.97e-07,"d":"9.97E-07"}]
[24," 25-Mg",12,"p","    1379.64(9)",1379.64,"         8.4E-05(11)",8.4e-05,{"v":1.1e-05,"d":"1.10E-05"},"        1.05E-05(14)",{"v":1.05e-05,"d":"1.05E-05"},{"v":1.37e-06,"d":"1.37E-06"}]
[24," 25-Mg",12,"p","   1448.62(10)",1448.62,"         1.2E-05(12)",1.2e-05,{"v":1.2e-05,"d":"1.20E-05"},"         1.5E-06(15)",{"v":1.5e-06,"d":"1.50E-06"},{"v":1.5e-06,"d":"1.50E-06"}]
[24," 25-Mg",12,"p","   1474.75(10)",1474.75,"         1.2E-05(12)",1.2e-05,{"v":1.2e-05,"d":"1.20E-05"},"         1.5E-06(15)",{"v":1.5e-06,"d":"1.50E-06"},{"v":1.5e-06,"d":"1.50E-06"}]
[24," 25-Mg",12,"p","    1588.61(4)",1588.61,"        2.50E-04(23)",0.00025,{"v":2.3e-05,"d":"2.30E-05"},"          3.1E-05(3)",{"v":3.12e-05,"d":"3.12E-05"},{"v":2.87e-06,"d":"2.87E-06"}]
[24," 25-Mg",12,"p","   1702.95(15)",1702.95,"         3.2E-05(10)",3.2e-05,{"v":1e-05,"d":"1.00E-05"},"         4.0E-06(12)",{"v":3.99e-06,"d":"3.99E-06"},{"v":1.25e-06,"d":"1.25E-06"}]
[24," 25-Mg",12,"p","    1712.92(4)",1712.92,"          0.00118(7)",0.00118,{"v":7e-05,"d":"7.00E-05"},"         1.47E-04(9)",{"v":0.000147,"d":"1.47E-04"},{"v":8.73e-06,"d":"8.73E-06"}]
[24," 25-Mg",12,"p","   1964.61(10)",1964.61,"         8.1E-05(18)",8.1e-05,{"v":1.8e-05,"d":"1.80E-05"},"        1.01E-05(22)",{"v":1.01e-05,"d":"1.01E-05"},{"v":2.24e-06,"d":"2.24E-06"}]
[24," 25-Mg",12,"p","    1978.25(3)",1978.25,"          0.00111(5)",0.00111,{"v":5e-05,"d":"5.00E-05"},"         1.38E-04(6)",{"v":0.000138,"d":"1.38E-04"},{"v":6.23e-06,"d":"6.23E-06"}]
[24," 25-Mg",12,"p","   2214.06(15)",2214.06,"          0.00030(3)",0.0003,{"v":3e-05,"d":"3.00E-05"},"          3.7E-05(4)",{"v":3.74e-05,"d":"3.74E-05"},{"v":3.74e-06,"d":"3.74E-06"}]
[24," 25-Mg",12,"p","    2216.42(9)",2216.42,"          1.9E-04(3)",0.00019,{"v":3e-05,"d":"3.00E-05"},"          2.4E-05(4)",{"v":2.37e-05,"d":"2.37E-05"},{"v":3.74e-06,"d":"3.74E-06"}]
[24," 25-Mg",12,"p","    2438.54(3)",2438.54,"         0.00473(19)",0.00473,{"v":0.00019,"d":"1.90E-04"},"        0.000590(24)",{"v":0.00059,"d":"5.90E-04"},{"v":2.37e-05,"d":"2.37E-05"}]
[24," 25-Mg",12,"p","   2552.88(15)",2552.88,"          2.4E-05(9)",2.4e-05,{"v":9e-06,"d":"9.00E-06"},"         3.0E-06(11)",{"v":2.99e-06,"d":"2.99E-06"},{"v":1.12e-06,"d":"1.12E-06"}]
[24," 25-Mg",12,"p","    2563.21(4)",2563.21,"         5.5E-05(16)",5.5e-05,{"v":1.6e-05,"d":"1.60E-05"},"         6.9E-06(20)",{"v":6.86e-06,"d":"6.86E-06"},{"v":1.99e-06,"d":"1.99E-06"}]
[24," 25-Mg",12,"p","    2801.37(9)",2801.37,"        1.31E-04(16)",0.000131,{"v":1.6e-05,"d":"1.60E-05"},"        1.63E-05(20)",{"v":1.63e-05,"d":"1.63E-05"},{"v":1.99e-06,"d":"1.99E-06"}]
[24," 25-Mg",12,"p","  2828.172(25)",2828.172,"           0.0240(8)",0.024,{"v":0.0008,"d":"8.00E-04"},"         0.00299(10)",{"v":0.00299,"d":"2.99E-03"},{"v":9.97e-05,"d":"9.97E-05"}]
[24," 25-Mg",12,"p","     2972.2(5)",2972.2,"         7.1E-05(18)",7.1e-05,{"v":1.8e-05,"d":"1.80E-05"},"         8.9E-06(22)",{"v":8.85e-06,"d":"8.85E-06"},{"v":2.24e-06,"d":"2.24E-06"}]
[24," 25-Mg",12,"p","    3054.00(3)",3054,"           0.0083(3)",0.0083,{"v":0.0003,"d":"3.00E-04"},"          0.00103(4)",{"v":0.00103,"d":"1.03E-03"},{"v":3.74e-05,"d":"3.74E-05"}]
[24," 25-Mg",12,"p","    3301.41(3)",3301.41,"         0.00620(24)",0.0062,{"v":0.00024,"d":"2.40E-04"},"          0.00077(3)",{"v":0.000773,"d":"7.73E-04"},{"v":2.99e-05,"d":"2.99E-05"}]
[24," 25-Mg",12,"p","    3413.10(3)",3413.1,"         0.00401(16)",0.00401,{"v":0.00016,"d":"1.60E-04"},"        0.000500(20)",{"v":0.0005,"d":"5.00E-04"},{"v":1.99e-05,"d":"1.99E-05"}]
[24," 25-Mg",12,"p","    3691.02(3)",3691.02,"          0.00068(4)",0.00068,{"v":4e-05,"d":"4.00E-05"},"          8.5E-05(5)",{"v":8.48e-05,"d":"8.48E-05"},{"v":4.99e-06,"d":"4.99E-06"}]
[24," 25-Mg",12,"p","    3916.84(3)",3916.84,"          0.0320(11)",0.032,{"v":0.0011,"d":"1.10E-03"},"         0.00399(14)",{"v":0.00399,"d":"3.99E-03"},{"v":0.000137,"d":"1.37E-04"}]
[24," 25-Mg",12,"p","   4141.31(14)",4141.31,"        1.54E-04(16)",0.000154,{"v":1.6e-05,"d":"1.60E-05"},"        1.92E-05(20)",{"v":1.92e-05,"d":"1.92E-05"},{"v":1.99e-06,"d":"1.99E-06"}]
[24," 25-Mg",12,"p","    4528.55(9)",4528.55,"          0.00035(3)",0.00035,{"v":3e-05,"d":"3.00E-05"},"          4.4E-05(4)",{"v":4.36e-05,"d":"4.36E-05"},{"v":3.74e-06,"d":"3.74E-06"}]
[24," 25-Mg",12,"p","    4766.69(4)",4766.69,"        0.000327(22)",0.000327,{"v":2.2e-05,"d":"2.20E-05"},"          4.1E-05(3)",{"v":4.08e-05,"d":"4.08E-05"},{"v":2.74e-06,"d":"2.74E-06"}]
[24," 25-Mg",12,"p","    6354.98(3)",6354.98,"          0.00106(6)",0.00106,{"v":6e-05,"d":"6.00E-05"},"         1.32E-04(8)",{"v":0.000132,"d":"1.32E-04"},{"v":7.48e-06,"d":"7.48E-06"}]
[24," 25-Mg",12,"p","    6744.54(3)",6744.54,"        1.42E-04(25)",0.000142,{"v":2.5e-05,"d":"2.50E-05"},"          1.8E-05(3)",{"v":1.77e-05,"d":"1.77E-05"},{"v":3.12e-06,"d":"3.12E-06"}]
[24," 25-Mg",12,"p","    7329.38(4)",7329.38,"          1.4E-05(3)",1.4e-05,{"v":3e-06,"d":"3.00E-06"},"          1.7E-06(4)",{"v":1.75e-06,"d":"1.75E-06"},{"v":3.74e-07,"d":"3.74E-07"}]
[25," 26-Mg",12,"p","      287.3(3)",287.3,"         6.8E-06(20)",6.8e-06,{"v":2e-06,"d":"2.00E-06"},"         8.5E-07(25)",{"v":8.48e-07,"d":"8.48E-07"},{"v":2.49e-07,"d":"2.49E-07"}]
[25," 26-Mg",12,"p","     347.18(8)",347.18,"        1.20E-05(20)",1.2e-05,{"v":2e-06,"d":"2.00E-06"},"        1.50E-06(25)",{"v":1.5e-06,"d":"1.50E-06"},{"v":2.49e-07,"d":"2.49E-07"}]
[25," 26-Mg",12,"p","     374.42(5)",374.42,"          2.3E-05(3)",2.3e-05,{"v":3e-06,"d":"3.00E-06"},"          2.9E-06(4)",{"v":2.87e-06,"d":"2.87E-06"},{"v":3.74e-07,"d":"3.74E-07"}]
[25," 26-Mg",12,"p","     408.57(3)",408.57,"         4.8E-06(11)",4.8e-06,{"v":1.1e-06,"d":"1.10E-06"},"         6.0E-07(14)",{"v":5.98e-07,"d":"5.98E-07"},{"v":1.37e-07,"d":"1.37E-07"}]
[25," 26-Mg",12,"p","    409.74(10)",409.74,"         4.8E-06(11)",4.8e-06,{"v":1.1e-06,"d":"1.10E-06"},"         6.0E-07(14)",{"v":5.98e-07,"d":"5.98E-07"},{"v":1.37e-07,"d":"1.37E-07"}]
[25," 26-Mg",12,"p","    411.29(18)",411.29,"         6.8E-06(13)",6.8e-06,{"v":1.3e-06,"d":"1.30E-06"},"         8.5E-07(16)",{"v":8.48e-07,"d":"8.48E-07"},{"v":1.62e-07,"d":"1.62E-07"}]
[25," 26-Mg",12,"p","     493.20(4)",493.2,"         8.7E-05(11)",8.7e-05,{"v":1.1e-05,"d":"1.10E-05"},"        1.08E-05(14)",{"v":1.08e-05,"d":"1.08E-05"},{"v":1.37e-06,"d":"1.37E-06"}]
[25," 26-Mg",12,"p","     502.61(4)",502.61,"          1.9E-05(4)",1.9e-05,{"v":4e-06,"d":"4.00E-06"},"          2.4E-06(5)",{"v":2.37e-06,"d":"2.37E-06"},{"v":4.99e-07,"d":"4.99E-07"}]
[25," 26-Mg",12,"p","     730.72(6)",730.72,"         1.54E-04(6)",0.000154,{"v":6e-06,"d":"6.00E-06"},"         1.92E-05(8)",{"v":1.92e-05,"d":"1.92E-05"},{"v":7.48e-07,"d":"7.48E-07"}]
[25," 26-Mg",12,"p","     742.79(8)",742.79,"          2.3E-05(4)",2.3e-05,{"v":4e-06,"d":"4.00E-06"},"          2.9E-06(5)",{"v":2.87e-06,"d":"2.87E-06"},{"v":4.99e-07,"d":"4.99E-07"}]
[25," 26-Mg",12,"p","     833.71(4)",833.71,"          4.6E-05(8)",4.6e-05,{"v":8e-06,"d":"8.00E-06"},"         5.7E-06(10)",{"v":5.74e-06,"d":"5.74E-06"},{"v":9.97e-07,"d":"9.97E-07"}]
[25," 26-Mg",12,"p","    873.05(21)",873.05,"         7.7E-06(23)",7.7e-06,{"v":2.3e-06,"d":"2.30E-06"},"          1.0E-06(3)",{"v":9.6e-07,"d":"9.60E-07"},{"v":2.87e-07,"d":"2.87E-07"}]
[25," 26-Mg",12,"p","     966.46(7)",966.46,"          4.0E-05(4)",4e-05,{"v":4e-06,"d":"4.00E-06"},"          5.0E-06(5)",{"v":4.99e-06,"d":"4.99E-06"},{"v":4.99e-07,"d":"4.99E-07"}]
[25," 26-Mg",12,"p","    990.71(11)",990.71,"          3.0E-05(3)",3e-05,{"v":3e-06,"d":"3.00E-06"},"          3.7E-06(4)",{"v":3.74e-06,"d":"3.74E-06"},{"v":3.74e-07,"d":"3.74E-07"}]
[25," 26-Mg",12,"p","    1003.14(3)",1003.14,"          0.00161(6)",0.00161,{"v":6e-05,"d":"6.00E-05"},"         2.01E-04(8)",{"v":0.000201,"d":"2.01E-04"},{"v":7.48e-06,"d":"7.48E-06"}]
[25," 26-Mg",12,"p","  1129.575(23)",1129.575,"         0.00891(25)",0.00891,{"v":0.00025,"d":"2.50E-04"},"          0.00111(3)",{"v":0.00111,"d":"1.11E-03"},{"v":3.12e-05,"d":"3.12E-05"}]
[25," 26-Mg",12,"p","    1157.19(5)",1157.19,"         1.27E-04(8)",0.000127,{"v":8e-06,"d":"8.00E-06"},"        1.58E-05(10)",{"v":1.58e-05,"d":"1.58E-05"},{"v":9.97e-07,"d":"9.97E-07"}]
[25," 26-Mg",12,"p","    1224.15(8)",1224.15,"          1.7E-05(4)",1.7e-05,{"v":4e-06,"d":"4.00E-06"},"          2.1E-06(5)",{"v":2.12e-06,"d":"2.12E-06"},{"v":4.99e-07,"d":"4.99E-07"}]
[25," 26-Mg",12,"p","    1236.62(4)",1236.62,"         1.14E-04(6)",0.000114,{"v":6e-06,"d":"6.00E-06"},"         1.42E-05(8)",{"v":1.42e-05,"d":"1.42E-05"},{"v":7.48e-07,"d":"7.48E-07"}]
[25," 26-Mg",12,"p","    1290.28(4)",1290.28,"          7.1E-05(6)",7.1e-05,{"v":6e-06,"d":"6.00E-06"},"          8.9E-06(8)",{"v":8.85e-06,"d":"8.85E-06"},{"v":7.48e-07,"d":"7.48E-07"}]
[25," 26-Mg",12,"p","    1350.19(4)",1350.19,"          1.5E-05(3)",1.5e-05,{"v":3e-06,"d":"3.00E-06"},"          1.9E-06(4)",{"v":1.87e-06,"d":"1.87E-06"},{"v":3.74e-07,"d":"3.74E-07"}]
[25," 26-Mg",12,"p","   1358.55(13)",1358.55,"         3.4E-06(12)",3.4e-06,{"v":1.2e-06,"d":"1.20E-06"},"         4.2E-07(15)",{"v":4.24e-07,"d":"4.24E-07"},{"v":1.5e-07,"d":"1.50E-07"}]
[25," 26-Mg",12,"p","   1365.59(10)",1365.59,"          6.0E-05(8)",6e-05,{"v":8e-06,"d":"8.00E-06"},"         7.5E-06(10)",{"v":7.48e-06,"d":"7.48E-06"},{"v":9.97e-07,"d":"9.97E-07"}]
[25," 26-Mg",12,"p","    1394.14(4)",1394.14,"        1.90E-04(10)",0.00019,{"v":1e-05,"d":"1.00E-05"},"        2.37E-05(12)",{"v":2.37e-05,"d":"2.37E-05"},{"v":1.25e-06,"d":"1.25E-06"}]
[25," 26-Mg",12,"p","    1411.70(3)",1411.7,"          0.00130(5)",0.0013,{"v":5e-05,"d":"5.00E-05"},"         1.62E-04(6)",{"v":0.000162,"d":"1.62E-04"},{"v":6.23e-06,"d":"6.23E-06"}]
[25," 26-Mg",12,"p","    1519.09(4)",1519.09,"        0.000255(10)",0.000255,{"v":1e-05,"d":"1.00E-05"},"        3.18E-05(12)",{"v":3.18e-05,"d":"3.18E-05"},{"v":1.25e-06,"d":"1.25E-06"}]
[25," 26-Mg",12,"p","    1534.55(6)",1534.55,"          3.0E-05(4)",3e-05,{"v":4e-06,"d":"4.00E-06"},"          3.7E-06(5)",{"v":3.74e-06,"d":"3.74E-06"},{"v":4.99e-07,"d":"4.99E-07"}]
[25," 26-Mg",12,"p","    1554.57(5)",1554.57,"        1.26E-05(22)",1.26e-05,{"v":2.2e-06,"d":"2.20E-06"},"          1.6E-06(3)",{"v":1.57e-06,"d":"1.57E-06"},{"v":2.74e-07,"d":"2.74E-07"}]
[25," 26-Mg",12,"p","    1566.97(9)",1566.97,"          4.6E-05(4)",4.6e-05,{"v":4e-06,"d":"4.00E-06"},"          5.7E-06(5)",{"v":5.74e-06,"d":"5.74E-06"},{"v":4.99e-07,"d":"4.99E-07"}]
[25," 26-Mg",12,"p","    1620.70(5)",1620.7,"          3.4E-05(5)",3.4e-05,{"v":5e-06,"d":"5.00E-06"},"          4.2E-06(6)",{"v":4.24e-06,"d":"4.24E-06"},{"v":6.23e-07,"d":"6.23E-07"}]
[25," 26-Mg",12,"p","    1642.06(4)",1642.06,"          4.1E-05(6)",4.1e-05,{"v":6e-06,"d":"6.00E-06"},"          5.1E-06(8)",{"v":5.11e-06,"d":"5.11E-06"},{"v":7.48e-07,"d":"7.48E-07"}]
[25," 26-Mg",12,"p","    1665.36(5)",1665.36,"         1.20E-04(6)",0.00012,{"v":6e-06,"d":"6.00E-06"},"         1.50E-05(8)",{"v":1.5e-05,"d":"1.50E-05"},{"v":7.48e-07,"d":"7.48E-07"}]
[25," 26-Mg",12,"p","    1767.59(3)",1767.59,"        0.000307(14)",0.000307,{"v":1.4e-05,"d":"1.40E-05"},"        3.83E-05(17)",{"v":3.83e-05,"d":"3.83E-05"},{"v":1.75e-06,"d":"1.75E-06"}]
[25," 26-Mg",12,"p","   1774.14(10)",1774.14,"         7.6E-05(15)",7.6e-05,{"v":1.5e-05,"d":"1.50E-05"},"         9.5E-06(19)",{"v":9.48e-06,"d":"9.48E-06"},{"v":1.87e-06,"d":"1.87E-06"}]
[25," 26-Mg",12,"p","    1775.31(3)",1775.31,"          0.00129(5)",0.00129,{"v":5e-05,"d":"5.00E-05"},"         1.61E-04(6)",{"v":0.000161,"d":"1.61E-04"},{"v":6.23e-06,"d":"6.23E-06"}]
[25," 26-Mg",12,"p","    1779.76(6)",1779.76,"         1.26E-04(8)",0.000126,{"v":8e-06,"d":"8.00E-06"},"        1.57E-05(10)",{"v":1.57e-05,"d":"1.57E-05"},{"v":9.97e-07,"d":"9.97E-07"}]
[25," 26-Mg",12,"p","    1792.87(4)",1792.87,"          9.0E-05(8)",9e-05,{"v":8e-06,"d":"8.00E-06"},"        1.12E-05(10)",{"v":1.12e-05,"d":"1.12E-05"},{"v":9.97e-07,"d":"9.97E-07"}]
[25," 26-Mg",12,"p","  1808.668(22)",1808.668,"           0.0180(5)",0.018,{"v":0.0005,"d":"5.00E-04"},"          0.00224(6)",{"v":0.00224,"d":"2.24E-03"},{"v":6.23e-05,"d":"6.23E-05"}]
[25," 26-Mg",12,"p","     1854.4(3)",1854.4,"          2.3E-05(5)",2.3e-05,{"v":5e-06,"d":"5.00E-06"},"          2.9E-06(6)",{"v":2.87e-06,"d":"2.87E-06"},{"v":6.23e-07,"d":"6.23E-07"}]
[25," 26-Mg",12,"p","    1872.70(7)",1872.7,"         9.7E-06(20)",9.7e-06,{"v":2e-06,"d":"2.00E-06"},"        1.21E-06(25)",{"v":1.21e-06,"d":"1.21E-06"},{"v":2.49e-07,"d":"2.49E-07"}]
[25," 26-Mg",12,"p","    1896.72(3)",1896.72,"          0.00094(4)",0.00094,{"v":4e-05,"d":"4.00E-05"},"         1.17E-04(5)",{"v":0.000117,"d":"1.17E-04"},{"v":4.99e-06,"d":"4.99E-06"}]
[25," 26-Mg",12,"p","    2033.85(4)",2033.85,"          5.8E-05(6)",5.8e-05,{"v":6e-06,"d":"6.00E-06"},"          7.2E-06(8)",{"v":7.23e-06,"d":"7.23E-06"},{"v":7.48e-07,"d":"7.48E-07"}]
[25," 26-Mg",12,"p","    2041.18(4)",2041.18,"          4.6E-05(6)",4.6e-05,{"v":6e-06,"d":"6.00E-06"},"          5.7E-06(8)",{"v":5.74e-06,"d":"5.74E-06"},{"v":7.48e-07,"d":"7.48E-07"}]
[25," 26-Mg",12,"p","   2048.27(21)",2048.27,"          2.0E-05(3)",2e-05,{"v":3e-06,"d":"3.00E-06"},"          2.5E-06(4)",{"v":2.49e-06,"d":"2.49E-06"},{"v":3.74e-07,"d":"3.74E-07"}]
[25," 26-Mg",12,"p","    2132.67(3)",2132.67,"          0.00089(4)",0.00089,{"v":4e-05,"d":"4.00E-05"},"         1.11E-04(5)",{"v":0.000111,"d":"1.11E-04"},{"v":4.99e-06,"d":"4.99E-06"}]
[25," 26-Mg",12,"p","     2133.7(3)",2133.7,"          3.1E-05(5)",3.1e-05,{"v":5e-06,"d":"5.00E-06"},"          3.9E-06(6)",{"v":3.87e-06,"d":"3.87E-06"},{"v":6.23e-07,"d":"6.23E-07"}]
[25," 26-Mg",12,"p","    2183.85(3)",2183.85,"         1.85E-04(9)",0.000185,{"v":9e-06,"d":"9.00E-06"},"        2.31E-05(11)",{"v":2.31e-05,"d":"2.31E-05"},{"v":1.12e-06,"d":"1.12E-06"}]
[25," 26-Mg",12,"p","    2189.57(4)",2189.57,"        0.000592(22)",0.000592,{"v":2.2e-05,"d":"2.20E-05"},"          7.4E-05(3)",{"v":7.38e-05,"d":"7.38E-05"},{"v":2.74e-06,"d":"2.74E-06"}]
[25," 26-Mg",12,"p","    2264.39(9)",2264.39,"          3.6E-05(5)",3.6e-05,{"v":5e-06,"d":"5.00E-06"},"          4.5E-06(6)",{"v":4.49e-06,"d":"4.49E-06"},{"v":6.23e-07,"d":"6.23E-07"}]
[25," 26-Mg",12,"p","    2291.18(5)",2291.18,"          2.2E-05(4)",2.2e-05,{"v":4e-06,"d":"4.00E-06"},"          2.7E-06(5)",{"v":2.74e-06,"d":"2.74E-06"},{"v":4.99e-07,"d":"4.99E-07"}]
[25," 26-Mg",12,"p","    2353.27(4)",2353.27,"        0.000447(21)",0.000447,{"v":2.1e-05,"d":"2.10E-05"},"          5.6E-05(3)",{"v":5.57e-05,"d":"5.57E-05"},{"v":2.62e-06,"d":"2.62E-06"}]
[25," 26-Mg",12,"p","    2381.34(8)",2381.34,"          4.9E-05(6)",4.9e-05,{"v":6e-06,"d":"6.00E-06"},"          6.1E-06(8)",{"v":6.11e-06,"d":"6.11E-06"},{"v":7.48e-07,"d":"7.48E-07"}]
[25," 26-Mg",12,"p","    2387.34(7)",2387.34,"         1.09E-04(7)",0.000109,{"v":7e-06,"d":"7.00E-06"},"         1.36E-05(9)",{"v":1.36e-05,"d":"1.36E-05"},{"v":8.73e-07,"d":"8.73E-07"}]
[25," 26-Mg",12,"p","    2426.12(3)",2426.12,"        0.000519(20)",0.000519,{"v":2e-05,"d":"2.00E-05"},"        6.47E-05(25)",{"v":6.47e-05,"d":"6.47E-05"},{"v":2.49e-06,"d":"2.49E-06"}]
[25," 26-Mg",12,"p","    2510.02(4)",2510.02,"          0.00058(3)",0.00058,{"v":3e-05,"d":"3.00E-05"},"          7.2E-05(4)",{"v":7.23e-05,"d":"7.23E-05"},{"v":3.74e-06,"d":"3.74E-06"}]
[25," 26-Mg",12,"p","    2513.60(4)",2513.6,"        0.000279(19)",0.000279,{"v":1.9e-05,"d":"1.90E-05"},"        3.48E-05(24)",{"v":3.48e-05,"d":"3.48E-05"},{"v":2.37e-06,"d":"2.37E-06"}]
[25," 26-Mg",12,"p","    2523.65(4)",2523.65,"          0.00100(4)",0.001,{"v":4e-05,"d":"4.00E-05"},"         1.25E-04(5)",{"v":0.000125,"d":"1.25E-04"},{"v":4.99e-06,"d":"4.99E-06"}]
[25," 26-Mg",12,"p","    2541.21(3)",2541.21,"          0.00148(7)",0.00148,{"v":7e-05,"d":"7.00E-05"},"         1.85E-04(9)",{"v":0.000185,"d":"1.85E-04"},{"v":8.73e-06,"d":"8.73E-06"}]
[25," 26-Mg",12,"p","    2543.75(4)",2543.75,"          5.9E-05(8)",5.9e-05,{"v":8e-06,"d":"8.00E-06"},"         7.4E-06(10)",{"v":7.36e-06,"d":"7.36E-06"},{"v":9.97e-07,"d":"9.97E-07"}]
[25," 26-Mg",12,"p","    2557.39(5)",2557.39,"          4.3E-05(5)",4.3e-05,{"v":5e-06,"d":"5.00E-06"},"          5.4E-06(6)",{"v":5.36e-06,"d":"5.36E-06"},{"v":6.23e-07,"d":"6.23E-07"}]
[25," 26-Mg",12,"p","    2560.77(6)",2560.77,"         1.54E-04(9)",0.000154,{"v":9e-06,"d":"9.00E-06"},"        1.92E-05(11)",{"v":1.92e-05,"d":"1.92E-05"},{"v":1.12e-06,"d":"1.12E-06"}]
[25," 26-Mg",12,"p","    2589.29(6)",2589.29,"          9.7E-05(6)",9.7e-05,{"v":6e-06,"d":"6.00E-06"},"         1.21E-05(8)",{"v":1.21e-05,"d":"1.21E-05"},{"v":7.48e-07,"d":"7.48E-07"}]
[25," 26-Mg",12,"p","    2634.15(9)",2634.15,"          7.9E-05(6)",7.9e-05,{"v":6e-06,"d":"6.00E-06"},"          9.9E-06(8)",{"v":9.85e-06,"d":"9.85E-06"},{"v":7.48e-07,"d":"7.48E-07"}]
[25," 26-Mg",12,"p","    2697.46(5)",2697.46,"          3.9E-05(5)",3.9e-05,{"v":5e-06,"d":"5.00E-06"},"          4.9E-06(6)",{"v":4.86e-06,"d":"4.86E-06"},{"v":6.23e-07,"d":"6.23E-07"}]
[25," 26-Mg",12,"p","   2752.61(12)",2752.61,"          2.3E-05(4)",2.3e-05,{"v":4e-06,"d":"4.00E-06"},"          2.9E-06(5)",{"v":2.87e-06,"d":"2.87E-06"},{"v":4.99e-07,"d":"4.99E-07"}]
[25," 26-Mg",12,"p","   2777.21(10)",2777.21,"          5.1E-05(6)",5.1e-05,{"v":6e-06,"d":"6.00E-06"},"          6.4E-06(8)",{"v":6.36e-06,"d":"6.36E-06"},{"v":7.48e-07,"d":"7.48E-07"}]
[25," 26-Mg",12,"p","    2842.28(9)",2842.28,"        2.23E-04(12)",0.000223,{"v":1.2e-05,"d":"1.20E-05"},"        2.78E-05(15)",{"v":2.78e-05,"d":"2.78E-05"},{"v":1.5e-06,"d":"1.50E-06"}]
[25," 26-Mg",12,"p","   2865.47(13)",2865.47,"        1.62E-04(12)",0.000162,{"v":1.2e-05,"d":"1.20E-05"},"        2.02E-05(15)",{"v":2.02e-05,"d":"2.02E-05"},{"v":1.5e-06,"d":"1.50E-06"}]
[25," 26-Mg",12,"p","    2908.00(8)",2908,"        0.000266(15)",0.000266,{"v":1.5e-05,"d":"1.50E-05"},"        3.32E-05(19)",{"v":3.32e-05,"d":"3.32E-05"},{"v":1.87e-06,"d":"1.87E-06"}]
[25," 26-Mg",12,"p","    2911.12(3)",2911.12,"        1.67E-04(14)",0.000167,{"v":1.4e-05,"d":"1.40E-05"},"        2.08E-05(17)",{"v":2.08e-05,"d":"2.08E-05"},{"v":1.75e-06,"d":"1.75E-06"}]
[25," 26-Mg",12,"p","    2928.68(4)",2928.68,"        2.00E-04(14)",0.0002,{"v":1.4e-05,"d":"1.40E-05"},"        2.49E-05(17)",{"v":2.49e-05,"d":"2.49E-05"},{"v":1.75e-06,"d":"1.75E-06"}]
[25," 26-Mg",12,"p","    2932.48(4)",2932.48,"         8.8E-05(12)",8.8e-05,{"v":1.2e-05,"d":"1.20E-05"},"        1.10E-05(15)",{"v":1.1e-05,"d":"1.10E-05"},{"v":1.5e-06,"d":"1.50E-06"}]
[25," 26-Mg",12,"p","    2934.73(4)",2934.73,"          4.1E-05(9)",4.1e-05,{"v":9e-06,"d":"9.00E-06"},"         5.1E-06(11)",{"v":5.11e-06,"d":"5.11E-06"},{"v":1.12e-06,"d":"1.12E-06"}]
[25," 26-Mg",12,"p","  2938.159(25)",2938.159,"          0.00094(4)",0.00094,{"v":4e-05,"d":"4.00E-05"},"         1.17E-04(5)",{"v":0.000117,"d":"1.17E-04"},{"v":4.99e-06,"d":"4.99E-06"}]
[25," 26-Mg",12,"p","    2963.67(5)",2963.67,"        0.000292(21)",0.000292,{"v":2.1e-05,"d":"2.10E-05"},"          3.6E-05(3)",{"v":3.64e-05,"d":"3.64E-05"},{"v":2.62e-06,"d":"2.62E-06"}]
[25," 26-Mg",12,"p","    3016.16(4)",3016.16,"         8.1E-05(10)",8.1e-05,{"v":1e-05,"d":"1.00E-05"},"        1.01E-05(12)",{"v":1.01e-05,"d":"1.01E-05"},{"v":1.25e-06,"d":"1.25E-06"}]
[25," 26-Mg",12,"p","     3020.6(3)",3020.6,0,{"v":0,"d":"0.00E+00"},{"v":3e-05,"d":"3.00E-05"},0,{"v":0,"d":"0.00E+00"},{"v":3.74e-06,"d":"3.74E-06"}]
[25," 26-Mg",12,"p","    3026.21(3)",3026.21,"          4.4E-05(6)",4.4e-05,{"v":6e-06,"d":"6.00E-06"},"          5.5E-06(8)",{"v":5.49e-06,"d":"5.49E-06"},{"v":7.48e-07,"d":"7.48E-07"}]
[25," 26-Mg",12,"p","    3029.79(5)",3029.79,"          2.1E-05(3)",2.1e-05,{"v":3e-06,"d":"3.00E-06"},"          2.6E-06(4)",{"v":2.62e-06,"d":"2.62E-06"},{"v":3.74e-07,"d":"3.74E-07"}]
[25," 26-Mg",12,"p","     3040.1(4)",3040.1,"         1.23E-04(8)",0.000123,{"v":8e-06,"d":"8.00E-06"},"        1.53E-05(10)",{"v":1.53e-05,"d":"1.53E-05"},{"v":9.97e-07,"d":"9.97E-07"}]
[25," 26-Mg",12,"p","    3092.34(7)",3092.34,"        0.000258(15)",0.000258,{"v":1.5e-05,"d":"1.50E-05"},"        3.22E-05(19)",{"v":3.22e-05,"d":"3.22E-05"},{"v":1.87e-06,"d":"1.87E-06"}]
[25," 26-Mg",12,"p","    3157.93(9)",3157.93,"          1.6E-05(4)",1.6e-05,{"v":4e-06,"d":"4.00E-06"},"          2.0E-06(5)",{"v":1.99e-06,"d":"1.99E-06"},{"v":4.99e-07,"d":"4.99E-07"}]
[25," 26-Mg",12,"p","    3186.91(3)",3186.91,"          7.6E-05(9)",7.6e-05,{"v":9e-06,"d":"9.00E-06"},"         9.5E-06(11)",{"v":9.48e-06,"d":"9.48E-06"},{"v":1.12e-06,"d":"1.12E-06"}]
[25," 26-Mg",12,"p","    3191.42(4)",3191.42,"          3.5E-05(9)",3.5e-05,{"v":9e-06,"d":"9.00E-06"},"         4.4E-06(11)",{"v":4.36e-06,"d":"4.36E-06"},{"v":1.12e-06,"d":"1.12E-06"}]
[25," 26-Mg",12,"p","    3208.97(4)",3208.97,"        0.000398(19)",0.000398,{"v":1.9e-05,"d":"1.90E-05"},"        4.96E-05(24)",{"v":4.96e-05,"d":"4.96E-05"},{"v":2.37e-06,"d":"2.37E-06"}]
[25," 26-Mg",12,"p","   3262.57(10)",3262.57,"          3.7E-05(5)",3.7e-05,{"v":5e-06,"d":"5.00E-06"},"          4.6E-06(6)",{"v":4.61e-06,"d":"4.61E-06"},{"v":6.23e-07,"d":"6.23E-07"}]
[25," 26-Mg",12,"p","    3319.65(3)",3319.65,"          0.00100(4)",0.001,{"v":4e-05,"d":"4.00E-05"},"         1.25E-04(5)",{"v":0.000125,"d":"1.25E-04"},{"v":4.99e-06,"d":"4.99E-06"}]
[25," 26-Mg",12,"p","    3341.00(4)",3341,"          0.00046(3)",0.00046,{"v":3e-05,"d":"3.00E-05"},"          5.7E-05(4)",{"v":5.74e-05,"d":"5.74E-05"},{"v":3.74e-06,"d":"3.74E-06"}]
[25," 26-Mg",12,"p","   3367.39(16)",3367.39,"          8.5E-05(6)",8.5e-05,{"v":6e-06,"d":"6.00E-06"},"         1.06E-05(8)",{"v":1.06e-05,"d":"1.06E-05"},{"v":7.48e-07,"d":"7.48E-07"}]
[25," 26-Mg",12,"p","     3395.6(4)",3395.6,"          2.3E-05(3)",2.3e-05,{"v":3e-06,"d":"3.00E-06"},"          2.9E-06(4)",{"v":2.87e-06,"d":"2.87E-06"},{"v":3.74e-07,"d":"3.74E-07"}]
[25," 26-Mg",12,"p","   3406.41(16)",3406.41,"           0.0014(5)",0.0014,{"v":0.0005,"d":"5.00E-04"},"          1.7E-04(6)",{"v":0.000175,"d":"1.75E-04"},{"v":6.23e-05,"d":"6.23E-05"}]
[25," 26-Mg",12,"p","     3429.1(3)",3429.1,"          5.2E-05(8)",5.2e-05,{"v":8e-06,"d":"8.00E-06"},"         6.5E-06(10)",{"v":6.48e-06,"d":"6.48E-06"},{"v":9.97e-07,"d":"9.97E-07"}]
[25," 26-Mg",12,"p","    3448.32(5)",3448.32,"          3.3E-05(5)",3.3e-05,{"v":5e-06,"d":"5.00E-06"},"          4.1E-06(6)",{"v":4.11e-06,"d":"4.11E-06"},{"v":6.23e-07,"d":"6.23E-07"}]
[25," 26-Mg",12,"p","    3473.13(9)",3473.13,"          8.9E-05(8)",8.9e-05,{"v":8e-06,"d":"8.00E-06"},"        1.11E-05(10)",{"v":1.11e-05,"d":"1.11E-05"},{"v":9.97e-07,"d":"9.97E-07"}]
[25," 26-Mg",12,"p","    3482.74(4)",3482.74,"          3.0E-05(4)",3e-05,{"v":4e-06,"d":"4.00E-06"},"          3.7E-06(5)",{"v":3.74e-06,"d":"3.74E-06"},{"v":4.99e-07,"d":"4.99E-07"}]
[25," 26-Mg",12,"p","   3500.07(10)",3500.07,"         5.8E-06(20)",5.8e-06,{"v":2e-06,"d":"2.00E-06"},"         7.2E-07(25)",{"v":7.23e-07,"d":"7.23E-07"},{"v":2.49e-07,"d":"2.49E-07"}]
[25," 26-Mg",12,"p","    3551.19(3)",3551.19,"          0.00109(4)",0.00109,{"v":4e-05,"d":"4.00E-05"},"         1.36E-04(5)",{"v":0.000136,"d":"1.36E-04"},{"v":4.99e-06,"d":"4.99E-06"}]
[25," 26-Mg",12,"p","    3599.94(4)",3599.94,"        1.52E-04(10)",0.000152,{"v":1e-05,"d":"1.00E-05"},"        1.90E-05(12)",{"v":1.9e-05,"d":"1.90E-05"},{"v":1.25e-06,"d":"1.25E-06"}]
[25," 26-Mg",12,"p","    3611.49(5)",3611.49,"          4.7E-05(9)",4.7e-05,{"v":9e-06,"d":"9.00E-06"},"         5.9E-06(11)",{"v":5.86e-06,"d":"5.86E-06"},{"v":1.12e-06,"d":"1.12E-06"}]
[25," 26-Mg",12,"p","    3667.08(6)",3667.08,"          1.7E-05(4)",1.7e-05,{"v":4e-06,"d":"4.00E-06"},"          2.1E-06(5)",{"v":2.12e-06,"d":"2.12E-06"},{"v":4.99e-07,"d":"4.99E-07"}]
[25," 26-Mg",12,"p","   3695.69(10)",3695.69,"          9.0E-05(9)",9e-05,{"v":9e-06,"d":"9.00E-06"},"        1.12E-05(11)",{"v":1.12e-05,"d":"1.12E-05"},{"v":1.12e-06,"d":"1.12E-06"}]
[25," 26-Mg",12,"p","     3722.0(3)",3722,"          7.5E-05(6)",7.5e-05,{"v":6e-06,"d":"6.00E-06"},"          9.4E-06(8)",{"v":9.35e-06,"d":"9.35E-06"},{"v":7.48e-07,"d":"7.48E-07"}]
[25," 26-Mg",12,"p","    3744.00(3)",3744,"          0.00136(5)",0.00136,{"v":5e-05,"d":"5.00E-05"},"         1.70E-04(6)",{"v":0.00017,"d":"1.70E-04"},{"v":6.23e-06,"d":"6.23E-06"}]
[25," 26-Mg",12,"p","   3783.73(16)",3783.73,"          1.9E-05(6)",1.9e-05,{"v":6e-06,"d":"6.00E-06"},"          2.4E-06(8)",{"v":2.37e-06,"d":"2.37E-06"},{"v":7.48e-07,"d":"7.48E-07"}]
[25," 26-Mg",12,"p","   3807.09(11)",3807.09,"          3.2E-05(6)",3.2e-05,{"v":6e-06,"d":"6.00E-06"},"          4.0E-06(8)",{"v":3.99e-06,"d":"3.99E-06"},{"v":7.48e-07,"d":"7.48E-07"}]
[25," 26-Mg",12,"p","    3810.13(4)",3810.13,"          0.00097(4)",0.00097,{"v":4e-05,"d":"4.00E-05"},"         1.21E-04(5)",{"v":0.000121,"d":"1.21E-04"},{"v":4.99e-06,"d":"4.99E-06"}]
[25," 26-Mg",12,"p","  3831.480(24)",3831.48,"         0.00418(14)",0.00418,{"v":0.00014,"d":"1.40E-04"},"        0.000521(17)",{"v":0.000521,"d":"5.21E-04"},{"v":1.75e-05,"d":"1.75E-05"}]
[25," 26-Mg",12,"p","   3882.06(12)",3882.06,"          5.8E-05(8)",5.8e-05,{"v":8e-06,"d":"8.00E-06"},"         7.2E-06(10)",{"v":7.23e-06,"d":"7.23E-06"},{"v":9.97e-07,"d":"9.97E-07"}]
[25," 26-Mg",12,"p","    3937.75(3)",3937.75,"        0.000254(13)",0.000254,{"v":1.3e-05,"d":"1.30E-05"},"        3.17E-05(16)",{"v":3.17e-05,"d":"3.17E-05"},{"v":1.62e-06,"d":"1.62E-06"}]
[25," 26-Mg",12,"p","    3993.19(9)",3993.19,"        1.69E-04(10)",0.000169,{"v":1e-05,"d":"1.00E-05"},"        2.11E-05(12)",{"v":2.11e-05,"d":"2.11E-05"},{"v":1.25e-06,"d":"1.25E-06"}]
[25," 26-Mg",12,"p","    4001.88(8)",4001.88,"          4.8E-05(9)",4.8e-05,{"v":9e-06,"d":"9.00E-06"},"         6.0E-06(11)",{"v":5.98e-06,"d":"5.98E-06"},{"v":1.12e-06,"d":"1.12E-06"}]
[25," 26-Mg",12,"p","    4030.88(8)",4030.88,"        1.76E-04(10)",0.000176,{"v":1e-05,"d":"1.00E-05"},"        2.19E-05(12)",{"v":2.19e-05,"d":"2.19E-05"},{"v":1.25e-06,"d":"1.25E-06"}]
[25," 26-Mg",12,"p","    4123.25(8)",4123.25,"          2.5E-05(5)",2.5e-05,{"v":5e-06,"d":"5.00E-06"},"          3.1E-06(6)",{"v":3.12e-06,"d":"3.12E-06"},{"v":6.23e-07,"d":"6.23E-07"}]
[25," 26-Mg",12,"p","   4139.62(10)",4139.62,"          2.7E-05(4)",2.7e-05,{"v":4e-06,"d":"4.00E-06"},"          3.4E-06(5)",{"v":3.37e-06,"d":"3.37E-06"},{"v":4.99e-07,"d":"4.99E-07"}]
[25," 26-Mg",12,"p","    4160.94(9)",4160.94,"          9.3E-05(7)",9.3e-05,{"v":7e-06,"d":"7.00E-06"},"         1.16E-05(9)",{"v":1.16e-05,"d":"1.16E-05"},{"v":8.73e-07,"d":"8.73E-07"}]
[25," 26-Mg",12,"p","    4181.82(6)",4181.82,"          2.2E-05(4)",2.2e-05,{"v":4e-06,"d":"4.00E-06"},"          2.7E-06(5)",{"v":2.74e-06,"d":"2.74E-06"},{"v":4.99e-07,"d":"4.99E-07"}]
[25," 26-Mg",12,"p","    4216.38(3)",4216.38,"          0.00145(5)",0.00145,{"v":5e-05,"d":"5.00E-05"},"         1.81E-04(6)",{"v":0.000181,"d":"1.81E-04"},{"v":6.23e-06,"d":"6.23E-06"}]
[25," 26-Mg",12,"p","    4316.33(3)",4316.33,"          6.4E-05(8)",6.4e-05,{"v":8e-06,"d":"8.00E-06"},"         8.0E-06(10)",{"v":7.98e-06,"d":"7.98E-06"},{"v":9.97e-07,"d":"9.97E-07"}]
[25," 26-Mg",12,"p","    4322.65(3)",4322.65,"        0.000315(18)",0.000315,{"v":1.8e-05,"d":"1.80E-05"},"        3.93E-05(22)",{"v":3.93e-05,"d":"3.93E-05"},{"v":2.24e-06,"d":"2.24E-06"}]
[25," 26-Mg",12,"p","    4332.13(4)",4332.13,"          7.5E-05(8)",7.5e-05,{"v":8e-06,"d":"8.00E-06"},"         9.4E-06(10)",{"v":9.35e-06,"d":"9.35E-06"},{"v":9.97e-07,"d":"9.97E-07"}]
[25," 26-Mg",12,"p","   4347.04(11)",4347.04,"          9.9E-05(5)",9.9e-05,{"v":5e-06,"d":"5.00E-06"},"         1.23E-05(6)",{"v":1.23e-05,"d":"1.23E-05"},{"v":6.23e-07,"d":"6.23E-07"}]
[25," 26-Mg",12,"p","    4355.23(8)",4355.23,"          2.5E-05(4)",2.5e-05,{"v":4e-06,"d":"4.00E-06"},"          3.1E-06(5)",{"v":3.12e-06,"d":"3.12E-06"},{"v":4.99e-07,"d":"4.99E-07"}]
[25," 26-Mg",12,"p","    4410.13(3)",4410.13,"          0.00067(4)",0.00067,{"v":4e-05,"d":"4.00E-05"},"          8.4E-05(5)",{"v":8.35e-05,"d":"8.35E-05"},{"v":4.99e-06,"d":"4.99E-06"}]
[25," 26-Mg",12,"p","    4423.82(8)",4423.82,"          2.1E-05(3)",2.1e-05,{"v":3e-06,"d":"3.00E-06"},"          2.6E-06(4)",{"v":2.62e-06,"d":"2.62E-06"},{"v":3.74e-07,"d":"3.74E-07"}]
[25," 26-Mg",12,"p","   4458.44(10)",4458.44,"          9.3E-05(6)",9.3e-05,{"v":6e-06,"d":"6.00E-06"},"         1.16E-05(8)",{"v":1.16e-05,"d":"1.16E-05"},{"v":7.48e-07,"d":"7.48E-07"}]
[25," 26-Mg",12,"p","    4489.95(4)",4489.95,"          2.1E-05(3)",2.1e-05,{"v":3e-06,"d":"3.00E-06"},"          2.6E-06(4)",{"v":2.62e-06,"d":"2.62E-06"},{"v":3.74e-07,"d":"3.74E-07"}]
[25," 26-Mg",12,"p","    4552.98(5)",4552.98,"        1.60E-04(13)",0.00016,{"v":1.3e-05,"d":"1.30E-05"},"        1.99E-05(16)",{"v":1.99e-05,"d":"1.99E-05"},{"v":1.62e-06,"d":"1.62E-06"}]
[25," 26-Mg",12,"p","    4602.93(3)",4602.93,"        0.000363(17)",0.000363,{"v":1.7e-05,"d":"1.70E-05"},"        4.53E-05(21)",{"v":4.53e-05,"d":"4.53E-05"},{"v":2.12e-06,"d":"2.12E-06"}]
[25," 26-Mg",12,"p","    4834.65(4)",4834.65,"        1.19E-04(10)",0.000119,{"v":1e-05,"d":"1.00E-05"},"        1.48E-05(12)",{"v":1.48e-05,"d":"1.48E-05"},{"v":1.25e-06,"d":"1.25E-06"}]
[25," 26-Mg",12,"p","    4885.84(8)",4885.84,"          2.8E-05(4)",2.8e-05,{"v":4e-06,"d":"4.00E-06"},"          3.5E-06(5)",{"v":3.49e-06,"d":"3.49E-06"},{"v":4.99e-07,"d":"4.99E-07"}]
[25," 26-Mg",12,"p","   4936.49(11)",4936.49,"          6.4E-05(7)",6.4e-05,{"v":7e-06,"d":"7.00E-06"},"          8.0E-06(9)",{"v":7.98e-06,"d":"7.98E-06"},{"v":8.73e-07,"d":"8.73E-07"}]
[25," 26-Mg",12,"p","    4961.48(5)",4961.48,"        1.55E-04(11)",0.000155,{"v":1.1e-05,"d":"1.10E-05"},"        1.93E-05(14)",{"v":1.93e-05,"d":"1.93E-05"},{"v":1.37e-06,"d":"1.37E-06"}]
[25," 26-Mg",12,"p","    4967.19(3)",4967.19,"          0.00162(7)",0.00162,{"v":7e-05,"d":"7.00E-05"},"         2.02E-04(9)",{"v":0.000202,"d":"2.02E-04"},{"v":8.73e-06,"d":"8.73E-06"}]
[25," 26-Mg",12,"p","    4974.92(4)",4974.92,"          2.5E-05(4)",2.5e-05,{"v":4e-06,"d":"4.00E-06"},"          3.1E-06(5)",{"v":3.12e-06,"d":"3.12E-06"},{"v":4.99e-07,"d":"4.99E-07"}]
[25," 26-Mg",12,"p","    4992.46(5)",4992.46,"          3.8E-05(6)",3.8e-05,{"v":6e-06,"d":"6.00E-06"},"          4.7E-06(8)",{"v":4.74e-06,"d":"4.74E-06"},{"v":7.48e-07,"d":"7.48E-07"}]
[25," 26-Mg",12,"p","    5020.85(5)",5020.85,"          1.9E-05(3)",1.9e-05,{"v":3e-06,"d":"3.00E-06"},"          2.4E-06(4)",{"v":2.37e-06,"d":"2.37E-06"},{"v":3.74e-07,"d":"3.74E-07"}]
[25," 26-Mg",12,"p","    5067.14(3)",5067.14,"          0.00096(4)",0.00096,{"v":4e-05,"d":"4.00E-05"},"         1.20E-04(5)",{"v":0.00012,"d":"1.20E-04"},{"v":4.99e-06,"d":"4.99E-06"}]
[25," 26-Mg",12,"p","    5077.14(6)",5077.14,"          1.3E-05(4)",1.3e-05,{"v":4e-06,"d":"4.00E-06"},"          1.6E-06(5)",{"v":1.62e-06,"d":"1.62E-06"},{"v":4.99e-07,"d":"4.99E-07"}]
[25," 26-Mg",12,"p","    5223.38(5)",5223.38,"        1.60E-04(12)",0.00016,{"v":1.2e-05,"d":"1.20E-05"},"        1.99E-05(15)",{"v":1.99e-05,"d":"1.99E-05"},{"v":1.5e-06,"d":"1.50E-06"}]
[25," 26-Mg",12,"p","    5246.08(8)",5246.08,"         5.4E-05(14)",5.4e-05,{"v":1.4e-05,"d":"1.40E-05"},"         6.7E-06(17)",{"v":6.73e-06,"d":"6.73E-06"},{"v":1.75e-06,"d":"1.75E-06"}]
[25," 26-Mg",12,"p","    5252.64(8)",5252.64,"          5.3E-05(6)",5.3e-05,{"v":6e-06,"d":"6.00E-06"},"          6.6E-06(8)",{"v":6.61e-06,"d":"6.61E-06"},{"v":7.48e-07,"d":"7.48E-07"}]
[25," 26-Mg",12,"p","    5290.32(9)",5290.32,"          2.8E-05(5)",2.8e-05,{"v":5e-06,"d":"5.00E-06"},"          3.5E-06(6)",{"v":3.49e-06,"d":"3.49E-06"},{"v":6.23e-07,"d":"6.23E-07"}]
[25," 26-Mg",12,"p","    5291.15(4)",5291.15,"          1.7E-05(3)",1.7e-05,{"v":3e-06,"d":"3.00E-06"},"          2.1E-06(4)",{"v":2.12e-06,"d":"2.12E-06"},{"v":3.74e-07,"d":"3.74E-07"}]
[25," 26-Mg",12,"p","    5311.79(9)",5311.79,"        1.76E-04(11)",0.000176,{"v":1.1e-05,"d":"1.10E-05"},"        2.19E-05(14)",{"v":2.19e-05,"d":"2.19E-05"},{"v":1.37e-06,"d":"1.37E-06"}]
[25," 26-Mg",12,"p","   5376.85(10)",5376.85,"          1.3E-05(3)",1.3e-05,{"v":3e-06,"d":"3.00E-06"},"          1.6E-06(4)",{"v":1.62e-06,"d":"1.62E-06"},{"v":3.74e-07,"d":"3.74E-07"}]
[25," 26-Mg",12,"p","    5383.40(4)",5383.4,"          1.3E-05(3)",1.3e-05,{"v":3e-06,"d":"3.00E-06"},"          1.6E-06(4)",{"v":1.62e-06,"d":"1.62E-06"},{"v":3.74e-07,"d":"3.74E-07"}]
[25," 26-Mg",12,"p","   5401.45(12)",5401.45,"          4.4E-05(4)",4.4e-05,{"v":4e-06,"d":"4.00E-06"},"          5.5E-06(5)",{"v":5.49e-06,"d":"5.49E-06"},{"v":4.99e-07,"d":"4.99E-07"}]
[25," 26-Mg",12,"p","  5452.025(25)",5452.025,"          0.00206(7)",0.00206,{"v":7e-05,"d":"7.00E-05"},"         0.000257(9)",{"v":0.000257,"d":"2.57E-04"},{"v":8.73e-06,"d":"8.73E-06"}]
[25," 26-Mg",12,"p","    5523.35(5)",5523.35,"          3.1E-05(5)",3.1e-05,{"v":5e-06,"d":"5.00E-06"},"          3.9E-06(6)",{"v":3.87e-06,"d":"3.87E-06"},{"v":6.23e-07,"d":"6.23E-07"}]
[25," 26-Mg",12,"p","    5539.50(3)",5539.5,"        2.16E-04(13)",0.000216,{"v":1.3e-05,"d":"1.30E-05"},"        2.69E-05(16)",{"v":2.69e-05,"d":"2.69E-05"},{"v":1.62e-06,"d":"1.62E-06"}]
[25," 26-Mg",12,"p","     5561.5(3)",5561.5,"          1.2E-05(3)",1.2e-05,{"v":3e-06,"d":"3.00E-06"},"          1.5E-06(4)",{"v":1.5e-06,"d":"1.50E-06"},{"v":3.74e-07,"d":"3.74E-07"}]
[25," 26-Mg",12,"p","    5593.27(6)",5593.27,"          3.4E-05(4)",3.4e-05,{"v":4e-06,"d":"4.00E-06"},"          4.2E-06(5)",{"v":4.24e-06,"d":"4.24E-06"},{"v":4.99e-07,"d":"4.99E-07"}]
[25," 26-Mg",12,"p","    5616.41(6)",5616.41,"          5.2E-05(5)",5.2e-05,{"v":5e-06,"d":"5.00E-06"},"          6.5E-06(6)",{"v":6.48e-06,"d":"6.48E-06"},{"v":6.23e-07,"d":"6.23E-07"}]
[25," 26-Mg",12,"p","    5631.86(5)",5631.86,"          2.3E-05(3)",2.3e-05,{"v":3e-06,"d":"3.00E-06"},"          2.9E-06(4)",{"v":2.87e-06,"d":"2.87E-06"},{"v":3.74e-07,"d":"3.74E-07"}]
[25," 26-Mg",12,"p","   5690.44(12)",5690.44,"         4.8E-06(20)",4.8e-06,{"v":2e-06,"d":"2.00E-06"},"         6.0E-07(25)",{"v":5.98e-07,"d":"5.98E-07"},{"v":2.49e-07,"d":"2.49E-07"}]
[25," 26-Mg",12,"p","    5732.29(3)",5732.29,"        1.64E-04(12)",0.000164,{"v":1.2e-05,"d":"1.20E-05"},"        2.04E-05(15)",{"v":2.04e-05,"d":"2.04E-05"},{"v":1.5e-06,"d":"1.50E-06"}]
[25," 26-Mg",12,"p","    5766.67(8)",5766.67,"          6.2E-05(6)",6.2e-05,{"v":6e-06,"d":"6.00E-06"},"          7.7E-06(8)",{"v":7.73e-06,"d":"7.73E-06"},{"v":7.48e-07,"d":"7.48E-07"}]
[25," 26-Mg",12,"p","    5800.74(4)",5800.74,"        0.000303(13)",0.000303,{"v":1.3e-05,"d":"1.30E-05"},"        3.78E-05(16)",{"v":3.78e-05,"d":"3.78E-05"},{"v":1.62e-06,"d":"1.62E-06"}]
[25," 26-Mg",12,"p","    5914.28(5)",5914.28,0,{"v":0,"d":"0.00E+00"},{"v":3e-05,"d":"3.00E-05"},0,{"v":0,"d":"0.00E+00"},{"v":3.74e-06,"d":"3.74E-06"}]
[25," 26-Mg",12,"p","     5924.7(4)",5924.7,"        1.07E-05(22)",1.07e-05,{"v":2.2e-06,"d":"2.20E-06"},"          1.3E-06(3)",{"v":1.33e-06,"d":"1.33E-06"},{"v":2.74e-07,"d":"2.74E-07"}]
[25," 26-Mg",12,"p","    5964.42(4)",5964.42,"          5.7E-05(6)",5.7e-05,{"v":6e-06,"d":"6.00E-06"},"          7.1E-06(8)",{"v":7.11e-06,"d":"7.11E-06"},{"v":7.48e-07,"d":"7.48E-07"}]
[25," 26-Mg",12,"p","    6011.61(6)",6011.61,"          2.9E-05(4)",2.9e-05,{"v":4e-06,"d":"4.00E-06"},"          3.6E-06(5)",{"v":3.62e-06,"d":"3.62E-06"},{"v":4.99e-07,"d":"4.99E-07"}]
[25," 26-Mg",12,"p","   6105.69(21)",6105.69,"          1.3E-05(3)",1.3e-05,{"v":3e-06,"d":"3.00E-06"},"          1.6E-06(4)",{"v":1.62e-06,"d":"1.62E-06"},{"v":3.74e-07,"d":"3.74E-07"}]
[25," 26-Mg",12,"p","    6120.11(4)",6120.11,"          4.8E-05(4)",4.8e-05,{"v":4e-06,"d":"4.00E-06"},"          6.0E-06(5)",{"v":5.98e-06,"d":"5.98E-06"},{"v":4.99e-07,"d":"4.99E-07"}]
[25," 26-Mg",12,"p","    6191.09(7)",6191.09,"          5.2E-05(4)",5.2e-05,{"v":4e-06,"d":"4.00E-06"},"          6.5E-06(5)",{"v":6.48e-06,"d":"6.48E-06"},{"v":4.99e-07,"d":"4.99E-07"}]
[25," 26-Mg",12,"p","     6243.4(4)",6243.4,"          2.4E-05(6)",2.4e-05,{"v":6e-06,"d":"6.00E-06"},"          3.0E-06(8)",{"v":2.99e-06,"d":"2.99E-06"},{"v":7.48e-07,"d":"7.48E-07"}]
[25," 26-Mg",12,"p","    6249.07(5)",6249.07,"         8.7E-06(20)",8.7e-06,{"v":2e-06,"d":"2.00E-06"},"        1.08E-06(25)",{"v":1.08e-06,"d":"1.08E-06"},{"v":2.49e-07,"d":"2.49E-07"}]
[25," 26-Mg",12,"p","    6257.21(3)",6257.21,"          6.6E-05(7)",6.6e-05,{"v":7e-06,"d":"7.00E-06"},"          8.2E-06(9)",{"v":8.23e-06,"d":"8.23E-06"},{"v":8.73e-07,"d":"8.73E-07"}]
[25," 26-Mg",12,"p","    6266.62(6)",6266.62,"          2.7E-05(4)",2.7e-05,{"v":4e-06,"d":"4.00E-06"},"          3.4E-06(5)",{"v":3.37e-06,"d":"3.37E-06"},{"v":4.99e-07,"d":"4.99E-07"}]
[25," 26-Mg",12,"p","    6375.41(8)",6375.41,"        1.92E-04(15)",0.000192,{"v":1.5e-05,"d":"1.50E-05"},"        2.39E-05(19)",{"v":2.39e-05,"d":"2.39E-05"},{"v":1.87e-06,"d":"1.87E-06"}]
[25," 26-Mg",12,"p","    6386.32(4)",6386.32,"          7.9E-05(8)",7.9e-05,{"v":8e-06,"d":"8.00E-06"},"         9.9E-06(10)",{"v":9.85e-06,"d":"9.85E-06"},{"v":9.97e-07,"d":"9.97E-07"}]
[25," 26-Mg",12,"p","   6417.93(14)",6417.93,"          6.5E-05(7)",6.5e-05,{"v":7e-06,"d":"7.00E-06"},"          8.1E-06(9)",{"v":8.1e-06,"d":"8.10E-06"},{"v":8.73e-07,"d":"8.73E-07"}]
[25," 26-Mg",12,"p","    6441.12(9)",6441.12,"         6.7E-06(14)",6.7e-06,{"v":1.4e-06,"d":"1.40E-06"},"         8.4E-07(17)",{"v":8.35e-07,"d":"8.35E-07"},{"v":1.75e-07,"d":"1.75E-07"}]
[25," 26-Mg",12,"p","    6488.54(5)",6488.54,"          5.5E-05(6)",5.5e-05,{"v":6e-06,"d":"6.00E-06"},"          6.9E-06(8)",{"v":6.86e-06,"d":"6.86E-06"},{"v":7.48e-07,"d":"7.48E-07"}]
[25," 26-Mg",12,"p","    6649.21(9)",6649.21,"          4.9E-05(4)",4.9e-05,{"v":4e-06,"d":"4.00E-06"},"          6.1E-06(5)",{"v":6.11e-06,"d":"6.11E-06"},{"v":4.99e-07,"d":"4.99E-07"}]
[25," 26-Mg",12,"p","    6657.54(5)",6657.54,"          2.3E-05(4)",2.3e-05,{"v":4e-06,"d":"4.00E-06"},"          2.9E-06(5)",{"v":2.87e-06,"d":"2.87E-06"},{"v":4.99e-07,"d":"4.99E-07"}]
[25," 26-Mg",12,"p","    6694.07(6)",6694.07,"          2.1E-05(3)",2.1e-05,{"v":3e-06,"d":"3.00E-06"},"          2.6E-06(4)",{"v":2.62e-06,"d":"2.62E-06"},{"v":3.74e-07,"d":"3.74E-07"}]
[25," 26-Mg",12,"p","    6722.58(6)",6722.58,"          1.5E-05(3)",1.5e-05,{"v":3e-06,"d":"3.00E-06"},"          1.9E-06(4)",{"v":1.87e-06,"d":"1.87E-06"},{"v":3.74e-07,"d":"3.74E-07"}]
[25," 26-Mg",12,"p","    6742.14(3)",6742.14,"        0.000411(19)",0.000411,{"v":1.9e-05,"d":"1.90E-05"},"        5.12E-05(24)",{"v":5.12e-05,"d":"5.12E-05"},{"v":2.37e-06,"d":"2.37E-06"}]
[25," 26-Mg",12,"p","    6759.69(4)",6759.69,"        2.28E-04(14)",0.000228,{"v":1.4e-05,"d":"1.40E-05"},"        2.84E-05(17)",{"v":2.84e-05,"d":"2.84E-05"},{"v":1.75e-06,"d":"1.75E-06"}]
[25," 26-Mg",12,"p","    6773.33(4)",6773.33,"          6.9E-05(5)",6.9e-05,{"v":5e-06,"d":"5.00E-06"},"          8.6E-06(6)",{"v":8.6e-06,"d":"8.60E-06"},{"v":6.23e-07,"d":"6.23E-07"}]
[25," 26-Mg",12,"p","     7054.0(4)",7054,"        1.55E-05(24)",1.55e-05,{"v":2.4e-06,"d":"2.40E-06"},"          1.9E-06(3)",{"v":1.93e-06,"d":"1.93E-06"},{"v":2.99e-07,"d":"2.99E-07"}]
[25," 26-Mg",12,"p","    7060.91(8)",7060.91,"         9.4E-06(19)",9.4e-06,{"v":1.9e-06,"d":"1.90E-06"},"        1.17E-06(24)",{"v":1.17e-06,"d":"1.17E-06"},{"v":2.37e-07,"d":"2.37E-07"}]
[25," 26-Mg",12,"p","    7098.59(9)",7098.59,0,{"v":0,"d":"0.00E+00"},{"v":3e-05,"d":"3.00E-05"},0,{"v":0,"d":"0.00E+00"},{"v":3.74e-06,"d":"3.74E-06"}]
[25," 26-Mg",12,"p","    7150.60(3)",7150.6,"        2.21E-04(15)",0.000221,{"v":1.5e-05,"d":"1.50E-05"},"        2.76E-05(19)",{"v":2.76e-05,"d":"2.76E-05"},{"v":1.87e-06,"d":"1.87E-06"}]
[25," 26-Mg",12,"p","   7163.03(11)",7163.03,"         7.7E-06(20)",7.7e-06,{"v":2e-06,"d":"2.00E-06"},"         9.6E-07(25)",{"v":9.6e-07,"d":"9.60E-07"},{"v":2.49e-07,"d":"2.49E-07"}]
[25," 26-Mg",12,"p","    7187.28(7)",7187.28,"        1.16E-05(21)",1.16e-05,{"v":2.1e-06,"d":"2.10E-06"},"          1.4E-06(3)",{"v":1.45e-06,"d":"1.45E-06"},{"v":2.62e-07,"d":"2.62E-07"}]
[25," 26-Mg",12,"p","     7369.7(3)",7369.7,"          0.00027(6)",0.00027,{"v":6e-05,"d":"6.00E-05"},"          3.4E-05(8)",{"v":3.37e-05,"d":"3.37E-05"},{"v":7.48e-06,"d":"7.48E-06"}]
[25," 26-Mg",12,"p","    7617.81(5)",7617.81,"          1.8E-05(3)",1.8e-05,{"v":3e-06,"d":"3.00E-06"},"          2.2E-06(4)",{"v":2.24e-06,"d":"2.24E-06"},{"v":3.74e-07,"d":"3.74E-07"}]
[25," 26-Mg",12,"p","    7660.40(5)",7660.4,"        1.07E-05(21)",1.07e-05,{"v":2.1e-06,"d":"2.10E-06"},"          1.3E-06(3)",{"v":1.33e-06,"d":"1.33E-06"},{"v":2.62e-07,"d":"2.62E-07"}]
[25," 26-Mg",12,"p","     7696.1(4)",7696.1,"         9.7E-06(21)",9.7e-06,{"v":2.1e-06,"d":"2.10E-06"},"          1.2E-06(3)",{"v":1.21e-06,"d":"1.21E-06"},{"v":2.62e-07,"d":"2.62E-07"}]
[25," 26-Mg",12,"p","     7807.0(7)",7807,"         9.7E-06(21)",9.7e-06,{"v":2.1e-06,"d":"2.10E-06"},"          1.2E-06(3)",{"v":1.21e-06,"d":"1.21E-06"},{"v":2.62e-07,"d":"2.62E-07"}]
[25," 26-Mg",12,"p","  8153.448(21)",8153.448,"         0.00285(11)",0.00285,{"v":0.00011,"d":"1.10E-04"},"        0.000355(14)",{"v":0.000355,"d":"3.55E-04"},{"v":1.37e-05,"d":"1.37E-05"}]
[25," 26-Mg",12,"p","   8226.12(14)",8226.12,"          4.2E-05(6)",4.2e-05,{"v":6e-06,"d":"6.00E-06"},"          5.2E-06(8)",{"v":5.24e-06,"d":"5.24E-06"},{"v":7.48e-07,"d":"7.48E-07"}]
[25," 26-Mg",12,"p","    8316.51(7)",8316.51,"          2.2E-05(3)",2.2e-05,{"v":3e-06,"d":"3.00E-06"},"          2.7E-06(4)",{"v":2.74e-06,"d":"2.74E-06"},{"v":3.74e-07,"d":"3.74E-07"}]
[25," 26-Mg",12,"p","   8409.89(21)",8409.89,"        1.07E-05(21)",1.07e-05,{"v":2.1e-06,"d":"2.10E-06"},"          1.3E-06(3)",{"v":1.33e-06,"d":"1.33E-06"},{"v":2.62e-07,"d":"2.62E-07"}]
[25," 26-Mg",12,"p","    8502.24(6)",8502.24,"          6.3E-05(6)",6.3e-05,{"v":6e-06,"d":"6.00E-06"},"          7.9E-06(8)",{"v":7.86e-06,"d":"7.86E-06"},{"v":7.48e-07,"d":"7.48E-07"}]
[25," 26-Mg",12,"p","    8540.11(8)",8540.11,"         9.7E-06(21)",9.7e-06,{"v":2.1e-06,"d":"2.10E-06"},"          1.2E-06(3)",{"v":1.21e-06,"d":"1.21E-06"},{"v":2.62e-07,"d":"2.62E-07"}]
[25," 26-Mg",12,"p","    8552.18(6)",8552.18,"          5.9E-05(7)",5.9e-05,{"v":7e-06,"d":"7.00E-06"},"          7.4E-06(9)",{"v":7.36e-06,"d":"7.36E-06"},{"v":8.73e-07,"d":"8.73E-07"}]
[25," 26-Mg",12,"p","     8957.7(3)",8957.7,"          3.1E-05(4)",3.1e-05,{"v":4e-06,"d":"4.00E-06"},"          3.9E-06(5)",{"v":3.87e-06,"d":"3.87E-06"},{"v":4.99e-07,"d":"4.99E-07"}]
[25," 26-Mg",12,"p","     8995.4(3)",8995.4,"         3.9E-06(10)",3.9e-06,{"v":1e-06,"d":"1.00E-06"},"         4.9E-07(12)",{"v":4.86e-07,"d":"4.86E-07"},{"v":1.25e-07,"d":"1.25E-07"}]
[25," 26-Mg",12,"p","     9236.9(3)",9236.9,"          4.0E-05(4)",4e-05,{"v":4e-06,"d":"4.00E-06"},"          5.0E-06(5)",{"v":4.99e-06,"d":"4.99E-06"},{"v":4.99e-07,"d":"4.99E-07"}]
[25," 26-Mg",12,"p","  9282.642(20)",9282.642,"        0.000438(18)",0.000438,{"v":1.8e-05,"d":"1.80E-05"},"        5.46E-05(22)",{"v":5.46e-05,"d":"5.46E-05"},{"v":2.24e-06,"d":"2.24E-06"}]
[25," 26-Mg",12,"p","    9854.50(4)",9854.5,"          1.4E-05(3)",1.4e-05,{"v":3e-06,"d":"3.00E-06"},"          1.7E-06(4)",{"v":1.75e-06,"d":"1.75E-06"},{"v":3.74e-07,"d":"3.74E-07"}]
[25," 26-Mg",12,"p","  10100.32(11)",10100.32,"          2.2E-05(3)",2.2e-05,{"v":3e-06,"d":"3.00E-06"},"          2.7E-06(4)",{"v":2.74e-06,"d":"2.74E-06"},{"v":3.74e-07,"d":"3.74E-07"}]
[25," 26-Mg",12,"p"," 11090.620(21)",11090.62,"          2.7E-05(4)",2.7e-05,{"v":4e-06,"d":"4.00E-06"},"          3.4E-06(5)",{"v":3.37e-06,"d":"3.37E-06"},{"v":4.99e-07,"d":"4.99E-07"}]
[26," 27-Mg",12,"p","     241.74(7)",241.74,"         3.2E-06(11)",3.2e-06,{"v":1.1e-06,"d":"1.10E-06"},"         4.0E-07(14)",{"v":3.99e-07,"d":"3.99E-07"},{"v":1.37e-07,"d":"1.37E-07"}]
[26," 27-Mg",12,"p","    517.36(13)",517.36,"         2.7E-05(11)",2.7e-05,{"v":1.1e-05,"d":"1.10E-05"},"         3.4E-06(14)",{"v":3.37e-06,"d":"3.37E-06"},{"v":1.37e-06,"d":"1.37E-06"}]
[26," 27-Mg",12,"p","     713.71(5)",713.71,"         1.6E-06(16)",1.6e-06,{"v":1.6e-06,"d":"1.60E-06"},"         2.0E-07(20)",{"v":1.99e-07,"d":"1.99E-07"},{"v":1.99e-07,"d":"1.99E-07"}]
[26," 27-Mg",12,"p","     955.45(6)",955.45,"          2.7E-05(4)",2.7e-05,{"v":4e-06,"d":"4.00E-06"},"          3.4E-06(5)",{"v":3.37e-06,"d":"3.37E-06"},{"v":4.99e-07,"d":"4.99E-07"}]
[26," 27-Mg",12,"p","     984.88(4)",984.88,"          0.00064(4)",0.00064,{"v":4e-05,"d":"4.00E-05"},"          8.0E-05(5)",{"v":7.98e-05,"d":"7.98E-05"},{"v":4.99e-06,"d":"4.99E-06"}]
[26," 27-Mg",12,"p","    1040.81(5)",1040.81,"         1.6E-06(16)",1.6e-06,{"v":1.6e-06,"d":"1.60E-06"},"         2.0E-07(20)",{"v":1.99e-07,"d":"1.99E-07"},{"v":1.99e-07,"d":"1.99E-07"}]
[26," 27-Mg",12,"p","    1266.61(4)",1266.61,"          3.7E-05(4)",3.7e-05,{"v":4e-06,"d":"4.00E-06"},"          4.6E-06(5)",{"v":4.61e-06,"d":"4.61E-06"},{"v":4.99e-07,"d":"4.99E-07"}]
[26," 27-Mg",12,"p","   1336.71(11)",1336.71,"          1.9E-05(7)",1.9e-05,{"v":7e-06,"d":"7.00E-06"},"          2.4E-06(9)",{"v":2.37e-06,"d":"2.37E-06"},{"v":8.73e-07,"d":"8.73E-07"}]
[26," 27-Mg",12,"p","    1351.81(6)",1351.81,"         3.6E-05(10)",3.6e-05,{"v":1e-05,"d":"1.00E-05"},"         4.5E-06(12)",{"v":4.49e-06,"d":"4.49E-06"},{"v":1.25e-06,"d":"1.25E-06"}]
[26," 27-Mg",12,"p","   1414.75(11)",1414.75,"        1.79E-05(24)",1.79e-05,{"v":2.4e-06,"d":"2.40E-06"},"          2.2E-06(3)",{"v":2.23e-06,"d":"2.23E-06"},{"v":2.99e-07,"d":"2.99E-07"}]
[26," 27-Mg",12,"p","   1466.97(11)",1466.97,"         3.2E-06(11)",3.2e-06,{"v":1.1e-06,"d":"1.10E-06"},"         4.0E-07(14)",{"v":3.99e-07,"d":"3.99E-07"},{"v":1.37e-07,"d":"1.37E-07"}]
[26," 27-Mg",12,"p","   1552.17(13)",1552.17,"         2.1E-06(11)",2.1e-06,{"v":1.1e-06,"d":"1.10E-06"},"         2.6E-07(14)",{"v":2.62e-07,"d":"2.62E-07"},{"v":1.37e-07,"d":"1.37E-07"}]
[26," 27-Mg",12,"p","    1615.11(4)",1615.11,"          0.00070(4)",0.0007,{"v":4e-05,"d":"4.00E-05"},"          8.7E-05(5)",{"v":8.73e-05,"d":"8.73E-05"},{"v":4.99e-06,"d":"4.99E-06"}]
[26," 27-Mg",12,"p","    1621.13(6)",1621.13,"         1.6E-06(16)",1.6e-06,{"v":1.6e-06,"d":"1.60E-06"},"         2.0E-07(20)",{"v":1.99e-07,"d":"1.99E-07"},{"v":1.99e-07,"d":"1.99E-07"}]
[26," 27-Mg",12,"p","    1698.56(4)",1698.56,"        1.17E-04(19)",0.000117,{"v":1.9e-05,"d":"1.90E-05"},"        1.46E-05(24)",{"v":1.46e-05,"d":"1.46E-05"},{"v":2.37e-06,"d":"2.37E-06"}]
[26," 27-Mg",12,"p","   1792.76(11)",1792.76,"         3.2E-06(11)",3.2e-06,{"v":1.1e-06,"d":"1.10E-06"},"         4.0E-07(14)",{"v":3.99e-07,"d":"3.99E-07"},{"v":1.37e-07,"d":"1.37E-07"}]
[26," 27-Mg",12,"p","    1846.93(6)",1846.93,"          2.7E-05(4)",2.7e-05,{"v":4e-06,"d":"4.00E-06"},"          3.4E-06(5)",{"v":3.37e-06,"d":"3.37E-06"},{"v":4.99e-07,"d":"4.99E-07"}]
[26," 27-Mg",12,"p","    1862.86(5)",1862.86,"          5.7E-05(6)",5.7e-05,{"v":6e-06,"d":"6.00E-06"},"          7.1E-06(8)",{"v":7.11e-06,"d":"7.11E-06"},{"v":7.48e-07,"d":"7.48E-07"}]
[26," 27-Mg",12,"p","    1940.28(5)",1940.28,"         9.5E-06(22)",9.5e-06,{"v":2.2e-06,"d":"2.20E-06"},"          1.2E-06(3)",{"v":1.18e-06,"d":"1.18E-06"},{"v":2.74e-07,"d":"2.74E-07"}]
[26," 27-Mg",12,"p","    2088.66(5)",2088.66,"          4.3E-05(4)",4.3e-05,{"v":4e-06,"d":"4.00E-06"},"          5.4E-06(5)",{"v":5.36e-06,"d":"5.36E-06"},{"v":4.99e-07,"d":"4.99E-07"}]
[26," 27-Mg",12,"p","     2490.7(3)",2490.7,"         2.5E-06(13)",2.5e-06,{"v":1.3e-06,"d":"1.30E-06"},"         3.1E-07(16)",{"v":3.12e-07,"d":"3.12E-07"},{"v":1.62e-07,"d":"1.62E-07"}]
[26," 27-Mg",12,"p","   2506.42(11)",2506.42,"        1.58E-05(23)",1.58e-05,{"v":2.3e-06,"d":"2.30E-06"},"          2.0E-06(3)",{"v":1.97e-06,"d":"1.97E-06"},{"v":2.87e-07,"d":"2.87E-07"}]
[26," 27-Mg",12,"p","    2576.51(4)",2576.51,"        1.47E-04(20)",0.000147,{"v":2e-05,"d":"2.00E-05"},"        1.83E-05(25)",{"v":1.83e-05,"d":"1.83E-05"},{"v":2.49e-06,"d":"2.49E-06"}]
[26," 27-Mg",12,"p","    2655.85(4)",2655.85,"        1.50E-04(21)",0.00015,{"v":2.1e-05,"d":"2.10E-05"},"          1.9E-05(3)",{"v":1.87e-05,"d":"1.87E-05"},{"v":2.62e-06,"d":"2.62E-06"}]
[26," 27-Mg",12,"p","    2881.64(3)",2881.64,"         0.00272(14)",0.00272,{"v":0.00014,"d":"1.40E-04"},"        0.000339(17)",{"v":0.000339,"d":"3.39E-04"},{"v":1.75e-05,"d":"1.75E-05"}]
[26," 27-Mg",12,"p","    2887.66(6)",2887.66,"         1.6E-06(16)",1.6e-06,{"v":1.6e-06,"d":"1.60E-06"},"         2.0E-07(20)",{"v":1.99e-07,"d":"1.99E-07"},{"v":1.99e-07,"d":"1.99E-07"}]
[26," 27-Mg",12,"p","   2951.73(11)",2951.73,"        1.05E-05(22)",1.05e-05,{"v":2.2e-06,"d":"2.20E-06"},"          1.3E-06(3)",{"v":1.31e-06,"d":"1.31E-06"},{"v":2.74e-07,"d":"2.74E-07"}]
[26," 27-Mg",12,"p","    2966.83(7)",2966.83,"          9.0E-05(9)",9e-05,{"v":9e-06,"d":"9.00E-06"},"        1.12E-05(11)",{"v":1.12e-05,"d":"1.12E-05"},{"v":1.12e-06,"d":"1.12E-06"}]
[26," 27-Mg",12,"p","    3129.38(5)",3129.38,"         1.6E-06(16)",1.6e-06,{"v":1.6e-06,"d":"1.60E-06"},"         2.0E-07(20)",{"v":1.99e-07,"d":"1.99E-07"},{"v":1.99e-07,"d":"1.99E-07"}]
[26," 27-Mg",12,"p","    3476.10(7)",3476.1,"        1.25E-04(24)",0.000125,{"v":2.4e-05,"d":"2.40E-05"},"          1.6E-05(3)",{"v":1.56e-05,"d":"1.56E-05"},{"v":2.99e-06,"d":"2.99E-06"}]
[26," 27-Mg",12,"p","   3491.20(11)",3491.2,"        1.05E-05(22)",1.05e-05,{"v":2.2e-06,"d":"2.20E-06"},"          1.3E-06(3)",{"v":1.31e-06,"d":"1.31E-06"},{"v":2.74e-07,"d":"2.74E-07"}]
[26," 27-Mg",12,"p","    3561.29(3)",3561.29,"         0.00249(12)",0.00249,{"v":0.00012,"d":"1.20E-04"},"        0.000310(15)",{"v":0.00031,"d":"3.10E-04"},{"v":1.5e-05,"d":"1.50E-05"}]
[26," 27-Mg",12,"p","    3787.07(4)",3787.07,"          7.3E-05(8)",7.3e-05,{"v":8e-06,"d":"8.00E-06"},"         9.1E-06(10)",{"v":9.1e-06,"d":"9.10E-06"},{"v":9.97e-07,"d":"9.97E-07"}]
[26," 27-Mg",12,"p","    3843.00(5)",3843,"          0.00033(3)",0.00033,{"v":3e-05,"d":"3.00E-05"},"          4.1E-05(4)",{"v":4.11e-05,"d":"4.11E-05"},{"v":3.74e-06,"d":"3.74E-06"}]
[26," 27-Mg",12,"p","   3985.30(14)",3985.3,"         4.2E-06(11)",4.2e-06,{"v":1.1e-06,"d":"1.10E-06"},"         5.2E-07(14)",{"v":5.24e-07,"d":"5.24E-07"},{"v":1.37e-07,"d":"1.37E-07"}]
[26," 27-Mg",12,"p","   4043.34(11)",4043.34,"         9.5E-06(22)",9.5e-06,{"v":2.2e-06,"d":"2.20E-06"},"          1.2E-06(3)",{"v":1.18e-06,"d":"1.18E-06"},{"v":2.74e-07,"d":"2.74E-07"}]
[26," 27-Mg",12,"p","    4827.72(4)",4827.72,"          2.3E-04(3)",0.00023,{"v":3e-05,"d":"3.00E-05"},"          2.9E-05(4)",{"v":2.87e-05,"d":"2.87E-05"},{"v":3.74e-06,"d":"3.74E-06"}]
[26," 27-Mg",12,"p","   4940.60(13)",4940.6,"          2.4E-04(5)",0.00024,{"v":5e-05,"d":"5.00E-05"},"          3.0E-05(6)",{"v":2.99e-05,"d":"2.99E-05"},{"v":6.23e-06,"d":"6.23E-06"}]
[26," 27-Mg",12,"p","    5457.86(4)",5457.86,"        1.06E-04(25)",0.000106,{"v":2.5e-05,"d":"2.50E-05"},"          1.3E-05(3)",{"v":1.32e-05,"d":"1.32E-05"},{"v":3.12e-06,"d":"3.12E-06"}]
[26," 27-Mg",12,"p","   5925.28(13)",5925.28,"        1.48E-05(23)",1.48e-05,{"v":2.3e-06,"d":"2.30E-06"},"          1.8E-06(3)",{"v":1.85e-06,"d":"1.85E-06"},{"v":2.87e-07,"d":"2.87E-07"}]
[26," 27-Mg",12,"p","    6442.52(3)",6442.52,"          0.00039(4)",0.00039,{"v":4e-05,"d":"4.00E-05"},"          4.9E-05(5)",{"v":4.86e-05,"d":"4.86E-05"},{"v":4.99e-06,"d":"4.99E-06"}]
[27," 28-Al",13,"p","   30.6380(10)",30.638,"          0.0798(20)",0.0798,{"v":0.002,"d":"2.00E-03"},"         0.00896(22)",{"v":0.00896,"d":"8.96E-03"},{"v":0.000225,"d":"2.25E-04"}]
[27," 28-Al",13,"p","      310.2(4)",310.2,"         5.2E-06(21)",5.2e-06,{"v":2.1e-06,"d":"2.10E-06"},"         5.8E-07(24)",{"v":5.84e-07,"d":"5.84E-07"},{"v":2.36e-07,"d":"2.36E-07"}]
[27," 28-Al",13,"p","   400.589(25)",400.589,"          0.00141(4)",0.00141,{"v":4e-05,"d":"4.00E-05"},"         1.58E-04(5)",{"v":0.000158,"d":"1.58E-04"},{"v":4.49e-06,"d":"4.49E-06"}]
[27," 28-Al",13,"p","     455.77(6)",455.77,"        0.000774(22)",0.000774,{"v":2.2e-05,"d":"2.20E-05"},"        8.69E-05(25)",{"v":8.69e-05,"d":"8.69E-05"},{"v":2.47e-06,"d":"2.47E-06"}]
[27," 28-Al",13,"p","     548.69(3)",548.69,"        0.000533(16)",0.000533,{"v":1.6e-05,"d":"1.60E-05"},"        5.99E-05(18)",{"v":5.99e-05,"d":"5.99E-05"},{"v":1.8e-06,"d":"1.80E-06"}]
[27," 28-Al",13,"p","    578.56(20)",578.56,"         7.0E-05(18)",7e-05,{"v":1.8e-05,"d":"1.80E-05"},"         7.9E-06(20)",{"v":7.86e-06,"d":"7.86E-06"},{"v":2.02e-06,"d":"2.02E-06"}]
[27," 28-Al",13,"p","     647.90(4)",647.9,"         5.5E-05(19)",5.5e-05,{"v":1.9e-05,"d":"1.90E-05"},"         6.2E-06(21)",{"v":6.18e-06,"d":"6.18E-06"},{"v":2.13e-06,"d":"2.13E-06"}]
[27," 28-Al",13,"p","   831.426(22)",831.426,"          0.00269(7)",0.00269,{"v":7e-05,"d":"7.00E-05"},"         0.000302(8)",{"v":0.000302,"d":"3.02E-04"},{"v":7.86e-06,"d":"7.86E-06"}]
[27," 28-Al",13,"p","     863.22(3)",863.22,"        1.12E-04(20)",0.000112,{"v":2e-05,"d":"2.00E-05"},"        1.26E-05(22)",{"v":1.26e-05,"d":"1.26E-05"},{"v":2.25e-06,"d":"2.25E-06"}]
[27," 28-Al",13,"p","     865.84(3)",865.84,"          0.00087(3)",0.00087,{"v":3e-05,"d":"3.00E-05"},"          9.8E-05(3)",{"v":9.77e-05,"d":"9.77E-05"},{"v":3.37e-06,"d":"3.37E-06"}]
[27," 28-Al",13,"p","     941.75(3)",941.75,"          0.00246(5)",0.00246,{"v":5e-05,"d":"5.00E-05"},"         0.000276(6)",{"v":0.000276,"d":"2.76E-04"},{"v":5.62e-06,"d":"5.62E-06"}]
[27," 28-Al",13,"p","    945.37(11)",945.37,"         0.00047(14)",0.00047,{"v":0.00014,"d":"1.40E-04"},"         5.3E-05(16)",{"v":5.28e-05,"d":"5.28E-05"},{"v":1.57e-05,"d":"1.57E-05"}]
[27," 28-Al",13,"p","     968.48(4)",968.48,"          0.00079(3)",0.00079,{"v":3e-05,"d":"3.00E-05"},"          8.9E-05(3)",{"v":8.87e-05,"d":"8.87E-05"},{"v":3.37e-06,"d":"3.37E-06"}]
[27," 28-Al",13,"p","   982.951(10)",982.951,"         0.00902(14)",0.00902,{"v":0.00014,"d":"1.40E-04"},"        0.001013(16)",{"v":0.00101,"d":"1.01E-03"},{"v":1.57e-05,"d":"1.57E-05"}]
[27," 28-Al",13,"p","  1013.588(10)",1013.588,"         0.00555(10)",0.00555,{"v":0.0001,"d":"1.00E-04"},"        0.000623(11)",{"v":0.000623,"d":"6.23E-04"},{"v":1.12e-05,"d":"1.12E-05"}]
[27," 28-Al",13,"p","    1073.94(4)",1073.94,"          0.00100(4)",0.001,{"v":4e-05,"d":"4.00E-05"},"         1.12E-04(5)",{"v":0.000112,"d":"1.12E-04"},{"v":4.49e-06,"d":"4.49E-06"}]
[27," 28-Al",13,"p","    1102.06(4)",1102.06,"          0.00103(4)",0.00103,{"v":4e-05,"d":"4.00E-05"},"         1.16E-04(5)",{"v":0.000116,"d":"1.16E-04"},{"v":4.49e-06,"d":"4.49E-06"}]
[27," 28-Al",13,"p","  1125.289(14)",1125.289,"          0.00083(4)",0.00083,{"v":4e-05,"d":"4.00E-05"},"          9.3E-05(5)",{"v":9.32e-05,"d":"9.32E-05"},{"v":4.49e-06,"d":"4.49E-06"}]
[27," 28-Al",13,"p","  1173.450(13)",1173.45,"          0.00066(4)",0.00066,{"v":4e-05,"d":"4.00E-05"},"          7.4E-05(5)",{"v":7.41e-05,"d":"7.41E-05"},{"v":4.49e-06,"d":"4.49E-06"}]
[27," 28-Al",13,"p","  1193.476(22)",1193.476,"          0.00097(4)",0.00097,{"v":4e-05,"d":"4.00E-05"},"         1.09E-04(5)",{"v":0.000109,"d":"1.09E-04"},{"v":4.49e-06,"d":"4.49E-06"}]
[27," 28-Al",13,"p","   1229.01(14)",1229.01,"          1.6E-04(3)",0.00016,{"v":3e-05,"d":"3.00E-05"},"          1.8E-05(3)",{"v":1.8e-05,"d":"1.80E-05"},{"v":3.37e-06,"d":"3.37E-06"}]
[27," 28-Al",13,"p","  1283.693(12)",1283.693,"          0.00222(6)",0.00222,{"v":6e-05,"d":"6.00E-05"},"         2.49E-04(7)",{"v":0.000249,"d":"2.49E-04"},{"v":6.74e-06,"d":"6.74E-06"}]
[27," 28-Al",13,"p","    1305.21(7)",1305.21,"          0.00043(4)",0.00043,{"v":4e-05,"d":"4.00E-05"},"          4.8E-05(5)",{"v":4.83e-05,"d":"4.83E-05"},{"v":4.49e-06,"d":"4.49E-06"}]
[27," 28-Al",13,"p","  1342.320(20)",1342.32,"          0.00209(6)",0.00209,{"v":6e-05,"d":"6.00E-05"},"         2.35E-04(7)",{"v":0.000235,"d":"2.35E-04"},{"v":6.74e-06,"d":"6.74E-06"}]
[27," 28-Al",13,"p","   1364.86(10)",1364.86,"          0.00066(5)",0.00066,{"v":5e-05,"d":"5.00E-05"},"          7.4E-05(6)",{"v":7.41e-05,"d":"7.41E-05"},{"v":5.62e-06,"d":"5.62E-06"}]
[27," 28-Al",13,"p","  1372.957(20)",1372.957,"         0.00029(16)",0.00029,{"v":0.00016,"d":"1.60E-04"},"         3.3E-05(18)",{"v":3.26e-05,"d":"3.26E-05"},{"v":1.8e-05,"d":"1.80E-05"}]
[27," 28-Al",13,"p","   1408.344(9)",1408.344,"         0.00640(13)",0.0064,{"v":0.00013,"d":"1.30E-04"},"        0.000719(15)",{"v":0.000719,"d":"7.19E-04"},{"v":1.46e-05,"d":"1.46E-05"}]
[27," 28-Al",13,"p","    1437.40(6)",1437.4,"         0.00052(11)",0.00052,{"v":0.00011,"d":"1.10E-04"},"         5.8E-05(12)",{"v":5.84e-05,"d":"5.84E-05"},{"v":1.24e-05,"d":"1.24E-05"}]
[27," 28-Al",13,"p","  1526.246(12)",1526.246,"          0.00339(9)",0.00339,{"v":9e-05,"d":"9.00E-05"},"        0.000381(10)",{"v":0.000381,"d":"3.81E-04"},{"v":1.01e-05,"d":"1.01E-05"}]
[27," 28-Al",13,"p","    1570.24(6)",1570.24,"         0.00038(13)",0.00038,{"v":0.00013,"d":"1.30E-04"},"         4.3E-05(15)",{"v":4.27e-05,"d":"4.27E-05"},{"v":1.46e-05,"d":"1.46E-05"}]
[27," 28-Al",13,"p","    1589.62(3)",1589.62,"          0.00247(7)",0.00247,{"v":7e-05,"d":"7.00E-05"},"         0.000277(8)",{"v":0.000277,"d":"2.77E-04"},{"v":7.86e-06,"d":"7.86E-06"}]
[27," 28-Al",13,"p","  1592.240(18)",1592.24,"          0.00071(5)",0.00071,{"v":5e-05,"d":"5.00E-05"},"          8.0E-05(6)",{"v":7.97e-05,"d":"7.97E-05"},{"v":5.62e-06,"d":"5.62E-06"}]
[27," 28-Al",13,"p","    1620.26(6)",1620.26,"        1.60E-04(20)",0.00016,{"v":2e-05,"d":"2.00E-05"},"        1.80E-05(22)",{"v":1.8e-05,"d":"1.80E-05"},{"v":2.25e-06,"d":"2.25E-06"}]
[27," 28-Al",13,"p","  1622.877(18)",1622.877,"         0.00989(15)",0.00989,{"v":0.00015,"d":"1.50E-04"},"        0.001111(17)",{"v":0.00111,"d":"1.11E-03"},{"v":1.68e-05,"d":"1.68E-05"}]
[27," 28-Al",13,"p","    1642.42(3)",1642.42,"          0.00068(4)",0.00068,{"v":4e-05,"d":"4.00E-05"},"          7.6E-05(5)",{"v":7.64e-05,"d":"7.64E-05"},{"v":4.49e-06,"d":"4.49E-06"}]
[27," 28-Al",13,"p","  1673.400(22)",1673.4,"          0.00044(4)",0.00044,{"v":4e-05,"d":"4.00E-05"},"          4.9E-05(5)",{"v":4.94e-05,"d":"4.94E-05"},{"v":4.49e-06,"d":"4.49E-06"}]
[27," 28-Al",13,"p","  1705.509(22)",1705.509,"          0.00080(5)",0.0008,{"v":5e-05,"d":"5.00E-05"},"          9.0E-05(6)",{"v":8.99e-05,"d":"8.99E-05"},{"v":5.62e-06,"d":"5.62E-06"}]
[27," 28-Al",13,"p","    1718.97(3)",1718.97,"         1.6E-04(10)",0.00016,{"v":0.0001,"d":"1.00E-04"},"         1.8E-05(11)",{"v":1.8e-05,"d":"1.80E-05"},{"v":1.12e-05,"d":"1.12E-05"}]
[27," 28-Al",13,"p","    1864.33(3)",1864.33,"          0.00091(4)",0.00091,{"v":4e-05,"d":"4.00E-05"},"         1.02E-04(5)",{"v":0.000102,"d":"1.02E-04"},{"v":4.49e-06,"d":"4.49E-06"}]
[27," 28-Al",13,"p","  1927.527(25)",1927.527,"          0.00262(7)",0.00262,{"v":7e-05,"d":"7.00E-05"},"         0.000294(8)",{"v":0.000294,"d":"2.94E-04"},{"v":7.86e-06,"d":"7.86E-06"}]
[27," 28-Al",13,"p","  1968.435(19)",1968.435,"          1.7E-04(4)",0.00017,{"v":4e-05,"d":"4.00E-05"},"          1.9E-05(5)",{"v":1.91e-05,"d":"1.91E-05"},{"v":4.49e-06,"d":"4.49E-06"}]
[27," 28-Al",13,"p","   1974.14(10)",1974.14,"         4.9E-05(16)",4.9e-05,{"v":1.6e-05,"d":"1.60E-05"},"         5.5E-06(18)",{"v":5.5e-06,"d":"5.50E-06"},{"v":1.8e-06,"d":"1.80E-06"}]
[27," 28-Al",13,"p","  1983.978(14)",1983.978,"          0.00207(8)",0.00207,{"v":8e-05,"d":"8.00E-05"},"         2.32E-04(9)",{"v":0.000232,"d":"2.32E-04"},{"v":8.99e-06,"d":"8.99E-06"}]
[27," 28-Al",13,"p","    2047.77(5)",2047.77,"        1.37E-04(20)",0.000137,{"v":2e-05,"d":"2.00E-05"},"        1.54E-05(22)",{"v":1.54e-05,"d":"1.54E-05"},{"v":2.25e-06,"d":"2.25E-06"}]
[27," 28-Al",13,"p","  2108.197(10)",2108.197,"         0.00549(11)",0.00549,{"v":0.00011,"d":"1.10E-04"},"        0.000617(12)",{"v":0.000617,"d":"6.17E-04"},{"v":1.24e-05,"d":"1.24E-05"}]
[27," 28-Al",13,"p","  2128.732(24)",2128.732,"          0.00063(4)",0.00063,{"v":4e-05,"d":"4.00E-05"},"          7.1E-05(5)",{"v":7.08e-05,"d":"7.08E-05"},{"v":4.49e-06,"d":"4.49E-06"}]
[27," 28-Al",13,"p","  2138.833(10)",2138.833,"          0.00424(9)",0.00424,{"v":9e-05,"d":"9.00E-05"},"        0.000476(10)",{"v":0.000476,"d":"4.76E-04"},{"v":1.01e-05,"d":"1.01E-05"}]
[27," 28-Al",13,"p","    2170.70(3)",2170.7,"          0.00082(5)",0.00082,{"v":5e-05,"d":"5.00E-05"},"          9.2E-05(6)",{"v":9.21e-05,"d":"9.21E-05"},{"v":5.62e-06,"d":"5.62E-06"}]
[27," 28-Al",13,"p","    2247.40(3)",2247.4,"         7.8E-05(12)",7.8e-05,{"v":1.2e-05,"d":"1.20E-05"},"         8.8E-06(13)",{"v":8.76e-06,"d":"8.76E-06"},{"v":1.35e-06,"d":"1.35E-06"}]
[27," 28-Al",13,"p","    2255.37(3)",2255.37,"          0.00109(5)",0.00109,{"v":5e-05,"d":"5.00E-05"},"         1.22E-04(6)",{"v":0.000122,"d":"1.22E-04"},{"v":5.62e-06,"d":"5.62E-06"}]
[27," 28-Al",13,"p","  2271.686(21)",2271.686,"         0.00396(10)",0.00396,{"v":0.0001,"d":"1.00E-04"},"        0.000445(11)",{"v":0.000445,"d":"4.45E-04"},{"v":1.12e-05,"d":"1.12E-05"}]
[27," 28-Al",13,"p","    2277.95(3)",2277.95,"            8E-05(6)",8e-05,{"v":6e-05,"d":"6.00E-05"},"            9E-06(7)",{"v":8.99e-06,"d":"8.99E-06"},{"v":6.74e-06,"d":"6.74E-06"}]
[27," 28-Al",13,"p","   2282.794(9)",2282.794,"         0.00890(17)",0.0089,{"v":0.00017,"d":"1.70E-04"},"        0.001000(19)",{"v":0.001,"d":"1.00E-03"},{"v":1.91e-05,"d":"1.91E-05"}]
[27," 28-Al",13,"p","  2312.539(22)",2312.539,"         6.9E-05(12)",6.9e-05,{"v":1.2e-05,"d":"1.20E-05"},"         7.7E-06(13)",{"v":7.75e-06,"d":"7.75E-06"},{"v":1.35e-06,"d":"1.35E-06"}]
[27," 28-Al",13,"p","    2347.24(4)",2347.24,"          0.00034(3)",0.00034,{"v":3e-05,"d":"3.00E-05"},"          3.8E-05(3)",{"v":3.82e-05,"d":"3.82E-05"},{"v":3.37e-06,"d":"3.37E-06"}]
[27," 28-Al",13,"p","  2419.200(22)",2419.2,"        0.000274(20)",0.000274,{"v":2e-05,"d":"2.00E-05"},"        3.08E-05(22)",{"v":3.08e-05,"d":"3.08E-05"},{"v":2.25e-06,"d":"2.25E-06"}]
[27," 28-Al",13,"p","  2451.565(11)",2451.565,"          0.00106(7)",0.00106,{"v":7e-05,"d":"7.00E-05"},"         1.19E-04(8)",{"v":0.000119,"d":"1.19E-04"},{"v":7.86e-06,"d":"7.86E-06"}]
[27," 28-Al",13,"p","  2455.408(19)",2455.408,"            7E-05(4)",7e-05,{"v":4e-05,"d":"4.00E-05"},"            8E-06(5)",{"v":7.86e-06,"d":"7.86E-06"},{"v":4.49e-06,"d":"4.49E-06"}]
[27," 28-Al",13,"p","  2486.044(19)",2486.044,"          0.00026(8)",0.00026,{"v":8e-05,"d":"8.00E-05"},"          2.9E-05(9)",{"v":2.92e-05,"d":"2.92E-05"},{"v":8.99e-06,"d":"8.99E-06"}]
[27," 28-Al",13,"p","  2502.662(22)",2502.662,"          0.00029(8)",0.00029,{"v":8e-05,"d":"8.00E-05"},"          3.3E-05(9)",{"v":3.26e-05,"d":"3.26E-05"},{"v":8.99e-06,"d":"8.99E-06"}]
[27," 28-Al",13,"p","   2534.93(10)",2534.93,"          2.4E-04(9)",0.00024,{"v":9e-05,"d":"9.00E-05"},"         2.7E-05(10)",{"v":2.7e-05,"d":"2.70E-05"},{"v":1.01e-05,"d":"1.01E-05"}]
[27," 28-Al",13,"p","    2548.08(5)",2548.08,"          0.00026(4)",0.00026,{"v":4e-05,"d":"4.00E-05"},"          2.9E-05(5)",{"v":2.92e-05,"d":"2.92E-05"},{"v":4.49e-06,"d":"4.49E-06"}]
[27," 28-Al",13,"p","  2552.052(11)",2552.052,"          1.4E-04(4)",0.00014,{"v":4e-05,"d":"4.00E-05"},"          1.6E-05(5)",{"v":1.57e-05,"d":"1.57E-05"},{"v":4.49e-06,"d":"4.49E-06"}]
[27," 28-Al",13,"p","    2563.35(3)",2563.35,"          2.1E-04(5)",0.00021,{"v":5e-05,"d":"5.00E-05"},"          2.4E-05(6)",{"v":2.36e-05,"d":"2.36E-05"},{"v":5.62e-06,"d":"5.62E-06"}]
[27," 28-Al",13,"p","  2577.701(12)",2577.701,"         0.00412(10)",0.00412,{"v":0.0001,"d":"1.00E-04"},"        0.000463(11)",{"v":0.000463,"d":"4.63E-04"},{"v":1.12e-05,"d":"1.12E-05"}]
[27," 28-Al",13,"p","   2581.85(17)",2581.85,"         9.8E-05(20)",9.8e-05,{"v":2e-05,"d":"2.00E-05"},"        1.10E-05(22)",{"v":1.1e-05,"d":"1.10E-05"},{"v":2.25e-06,"d":"2.25E-06"}]
[27," 28-Al",13,"p","   2590.193(9)",2590.193,"         0.00807(16)",0.00807,{"v":0.00016,"d":"1.60E-04"},"        0.000906(18)",{"v":0.000906,"d":"9.06E-04"},{"v":1.8e-05,"d":"1.80E-05"}]
[27," 28-Al",13,"p","  2625.859(14)",2625.859,"          0.00264(6)",0.00264,{"v":6e-05,"d":"6.00E-05"},"         0.000297(7)",{"v":0.000297,"d":"2.97E-04"},{"v":6.74e-06,"d":"6.74E-06"}]
[27," 28-Al",13,"p","    2690.67(5)",2690.67,"         5.7E-05(12)",5.7e-05,{"v":1.2e-05,"d":"1.20E-05"},"         6.4E-06(13)",{"v":6.4e-06,"d":"6.40E-06"},{"v":1.35e-06,"d":"1.35E-06"}]
[27," 28-Al",13,"p","    2709.62(3)",2709.62,"          0.00140(7)",0.0014,{"v":7e-05,"d":"7.00E-05"},"         1.57E-04(8)",{"v":0.000157,"d":"1.57E-04"},{"v":7.86e-06,"d":"7.86E-06"}]
[27," 28-Al",13,"p","  2725.210(11)",2725.21,"         4.1E-05(12)",4.1e-05,{"v":1.2e-05,"d":"1.20E-05"},"         4.6E-06(13)",{"v":4.6e-06,"d":"4.60E-06"},{"v":1.35e-06,"d":"1.35E-06"}]
[27," 28-Al",13,"p","    2743.48(4)",2743.48,"         8.8E-05(12)",8.8e-05,{"v":1.2e-05,"d":"1.20E-05"},"         9.9E-06(13)",{"v":9.88e-06,"d":"9.88E-06"},{"v":1.35e-06,"d":"1.35E-06"}]
[27," 28-Al",13,"p","   2821.444(7)",2821.444,"         0.00752(15)",0.00752,{"v":0.00015,"d":"1.50E-04"},"        0.000845(17)",{"v":0.000845,"d":"8.45E-04"},{"v":1.68e-05,"d":"1.68E-05"}]
[27," 28-Al",13,"p","  2862.010(12)",2862.01,"         7.4E-05(12)",7.4e-05,{"v":1.2e-05,"d":"1.20E-05"},"         8.3E-06(13)",{"v":8.31e-06,"d":"8.31E-06"},{"v":1.35e-06,"d":"1.35E-06"}]
[27," 28-Al",13,"p","   2876.43(10)",2876.43,"          1.4E-04(4)",0.00014,{"v":4e-05,"d":"4.00E-05"},"          1.6E-05(5)",{"v":1.57e-05,"d":"1.57E-05"},{"v":4.49e-06,"d":"4.49E-06"}]
[27," 28-Al",13,"p","    2880.74(4)",2880.74,"         5.3E-05(10)",5.3e-05,{"v":1e-05,"d":"1.00E-05"},"         6.0E-06(11)",{"v":5.95e-06,"d":"5.95E-06"},{"v":1.12e-06,"d":"1.12E-06"}]
[27," 28-Al",13,"p","  2887.214(24)",2887.214,"          0.00038(4)",0.00038,{"v":4e-05,"d":"4.00E-05"},"          4.3E-05(5)",{"v":4.27e-05,"d":"4.27E-05"},{"v":4.49e-06,"d":"4.49E-06"}]
[27," 28-Al",13,"p","    2903.21(3)",2903.21,"         2.2E-05(10)",2.2e-05,{"v":1e-05,"d":"1.00E-05"},"         2.5E-06(11)",{"v":2.47e-06,"d":"2.47E-06"},{"v":1.12e-06,"d":"1.12E-06"}]
[27," 28-Al",13,"p","  2921.797(15)",2921.797,"          0.00053(4)",0.00053,{"v":4e-05,"d":"4.00E-05"},"          6.0E-05(5)",{"v":5.95e-05,"d":"5.95E-05"},{"v":4.49e-06,"d":"4.49E-06"}]
[27," 28-Al",13,"p","    2954.47(7)",2954.47,"          0.00098(5)",0.00098,{"v":5e-05,"d":"5.00E-05"},"         1.10E-04(6)",{"v":0.00011,"d":"1.10E-04"},{"v":5.62e-06,"d":"5.62E-06"}]
[27," 28-Al",13,"p","    2973.42(4)",2973.42,"          4.7E-05(6)",4.7e-05,{"v":6e-06,"d":"6.00E-06"},"          5.3E-06(7)",{"v":5.28e-06,"d":"5.28E-06"},{"v":6.74e-07,"d":"6.74E-07"}]
[27," 28-Al",13,"p","   2987.65(10)",2987.65,"          0.00079(4)",0.00079,{"v":4e-05,"d":"4.00E-05"},"          8.9E-05(5)",{"v":8.87e-05,"d":"8.87E-05"},{"v":4.49e-06,"d":"4.49E-06"}]
[27," 28-Al",13,"p","  3017.781(23)",3017.781,"          1.2E-04(4)",0.00012,{"v":4e-05,"d":"4.00E-05"},"          1.3E-05(5)",{"v":1.35e-05,"d":"1.35E-05"},{"v":4.49e-06,"d":"4.49E-06"}]
[27," 28-Al",13,"p","  3020.233(16)",3020.233,"          1.4E-04(4)",0.00014,{"v":4e-05,"d":"4.00E-05"},"          1.6E-05(5)",{"v":1.57e-05,"d":"1.57E-05"},{"v":4.49e-06,"d":"4.49E-06"}]
[27," 28-Al",13,"p","    3024.81(9)",3024.81,"          1.0E-04(4)",0.0001,{"v":4e-05,"d":"4.00E-05"},"          1.1E-05(5)",{"v":1.12e-05,"d":"1.12E-05"},{"v":4.49e-06,"d":"4.49E-06"}]
[27," 28-Al",13,"p","   3033.896(6)",3033.896,"           0.0179(3)",0.0179,{"v":0.0003,"d":"3.00E-04"},"          0.00201(3)",{"v":0.00201,"d":"2.01E-03"},{"v":3.37e-05,"d":"3.37E-05"}]
[27," 28-Al",13,"p","  3067.990(18)",3067.99,"          1.9E-04(5)",0.00019,{"v":5e-05,"d":"5.00E-05"},"          2.1E-05(6)",{"v":2.13e-05,"d":"2.13E-05"},{"v":5.62e-06,"d":"5.62E-06"}]
[27," 28-Al",13,"p","    3128.46(3)",3128.46,"          0.00054(4)",0.00054,{"v":4e-05,"d":"4.00E-05"},"          6.1E-05(5)",{"v":6.07e-05,"d":"6.07E-05"},{"v":4.49e-06,"d":"4.49E-06"}]
[27," 28-Al",13,"p","    3222.75(5)",3222.75,"          9.6E-05(6)",9.6e-05,{"v":6e-06,"d":"6.00E-06"},"         1.08E-05(7)",{"v":1.08e-05,"d":"1.08E-05"},{"v":6.74e-07,"d":"6.74E-07"}]
[27," 28-Al",13,"p","    3230.60(7)",3230.6,"          5.3E-05(6)",5.3e-05,{"v":6e-06,"d":"6.00E-06"},"          6.0E-06(7)",{"v":5.95e-06,"d":"5.95E-06"},{"v":6.74e-07,"d":"6.74E-07"}]
[27," 28-Al",13,"p","  3254.751(23)",3254.751,"          4.3E-05(6)",4.3e-05,{"v":6e-06,"d":"6.00E-06"},"          4.8E-06(7)",{"v":4.83e-06,"d":"4.83E-06"},{"v":6.74e-07,"d":"6.74E-07"}]
[27," 28-Al",13,"p","    3263.06(7)",3263.06,"        1.96E-04(20)",0.000196,{"v":2e-05,"d":"2.00E-05"},"        2.20E-05(22)",{"v":2.2e-05,"d":"2.20E-05"},{"v":2.25e-06,"d":"2.25E-06"}]
[27," 28-Al",13,"p","  3265.538(13)",3265.538,"          0.00082(6)",0.00082,{"v":6e-05,"d":"6.00E-05"},"          9.2E-05(7)",{"v":9.21e-05,"d":"9.21E-05"},{"v":6.74e-06,"d":"6.74E-06"}]
[27," 28-Al",13,"p","  3303.146(10)",3303.146,"          0.00241(7)",0.00241,{"v":7e-05,"d":"7.00E-05"},"         0.000271(8)",{"v":0.000271,"d":"2.71E-04"},{"v":7.86e-06,"d":"7.86E-06"}]
[27," 28-Al",13,"p","  3316.336(13)",3316.336,"          4.9E-05(6)",4.9e-05,{"v":6e-06,"d":"6.00E-06"},"          5.5E-06(7)",{"v":5.5e-06,"d":"5.50E-06"},{"v":6.74e-07,"d":"6.74E-07"}]
[27," 28-Al",13,"p","  3346.970(13)",3346.97,"          0.00111(5)",0.00111,{"v":5e-05,"d":"5.00E-05"},"         1.25E-04(6)",{"v":0.000125,"d":"1.25E-04"},{"v":5.62e-06,"d":"5.62E-06"}]
[27," 28-Al",13,"p","  3391.699(23)",3391.699,"          0.00117(5)",0.00117,{"v":5e-05,"d":"5.00E-05"},"         1.31E-04(6)",{"v":0.000131,"d":"1.31E-04"},{"v":5.62e-06,"d":"5.62E-06"}]
[27," 28-Al",13,"p","    3409.27(4)",3409.27,"          4.5E-05(6)",4.5e-05,{"v":6e-06,"d":"6.00E-06"},"          5.1E-06(7)",{"v":5.05e-06,"d":"5.05E-06"},{"v":6.74e-07,"d":"6.74E-07"}]
[27," 28-Al",13,"p","    3448.07(7)",3448.07,"         6.3E-05(10)",6.3e-05,{"v":1e-05,"d":"1.00E-05"},"         7.1E-06(11)",{"v":7.08e-06,"d":"7.08E-06"},{"v":1.12e-06,"d":"1.12E-06"}]
[27," 28-Al",13,"p","   3465.058(7)",3465.058,"           0.0146(3)",0.0146,{"v":0.0003,"d":"3.00E-04"},"          0.00164(3)",{"v":0.00164,"d":"1.64E-03"},{"v":3.37e-05,"d":"3.37E-05"}]
[27," 28-Al",13,"p","    3480.53(7)",3480.53,"          1.8E-04(4)",0.00018,{"v":4e-05,"d":"4.00E-05"},"          2.0E-05(5)",{"v":2.02e-05,"d":"2.02E-05"},{"v":4.49e-06,"d":"4.49E-06"}]
[27," 28-Al",13,"p","   3560.555(8)",3560.555,"          0.00206(8)",0.00206,{"v":8e-05,"d":"8.00E-05"},"         2.31E-04(9)",{"v":0.000231,"d":"2.31E-04"},{"v":8.99e-06,"d":"8.99E-06"}]
[27," 28-Al",13,"p","   3591.189(8)",3591.189,"         0.01000(21)",0.01,{"v":0.00021,"d":"2.10E-04"},"        0.001123(24)",{"v":0.00112,"d":"1.12E-03"},{"v":2.36e-05,"d":"2.36E-05"}]
[27," 28-Al",13,"p","    3598.36(7)",3598.36,"          2.4E-04(5)",0.00024,{"v":5e-05,"d":"5.00E-05"},"          2.7E-05(6)",{"v":2.7e-05,"d":"2.70E-05"},{"v":5.62e-06,"d":"5.62E-06"}]
[27," 28-Al",13,"p","    3623.87(4)",3623.87,"        1.68E-04(12)",0.000168,{"v":1.2e-05,"d":"1.20E-05"},"        1.89E-05(13)",{"v":1.89e-05,"d":"1.89E-05"},{"v":1.35e-06,"d":"1.35E-06"}]
[27," 28-Al",13,"p","   3635.01(11)",3635.01,"          2.0E-05(6)",2e-05,{"v":6e-06,"d":"6.00E-06"},"          2.2E-06(7)",{"v":2.25e-06,"d":"2.25E-06"},{"v":6.74e-07,"d":"6.74E-07"}]
[27," 28-Al",13,"p","    3639.89(4)",3639.89,"          2.0E-04(5)",0.0002,{"v":5e-05,"d":"5.00E-05"},"          2.2E-05(6)",{"v":2.25e-05,"d":"2.25E-05"},{"v":5.62e-06,"d":"5.62E-06"}]
[27," 28-Al",13,"p","    3659.09(4)",3659.09,"          1.7E-04(5)",0.00017,{"v":5e-05,"d":"5.00E-05"},"          1.9E-05(6)",{"v":1.91e-05,"d":"1.91E-05"},{"v":5.62e-06,"d":"5.62E-06"}]
[27," 28-Al",13,"p","  3678.305(14)",3678.305,"          0.00061(4)",0.00061,{"v":4e-05,"d":"4.00E-05"},"          6.9E-05(5)",{"v":6.85e-05,"d":"6.85E-05"},{"v":4.49e-06,"d":"4.49E-06"}]
[27," 28-Al",13,"p","  3708.939(14)",3708.939,"          0.00088(8)",0.00088,{"v":8e-05,"d":"8.00E-05"},"          9.9E-05(9)",{"v":9.88e-05,"d":"9.88E-05"},{"v":8.99e-06,"d":"8.99E-06"}]
[27," 28-Al",13,"p","    3721.59(3)",3721.59,"          1.4E-04(4)",0.00014,{"v":4e-05,"d":"4.00E-05"},"          1.6E-05(5)",{"v":1.57e-05,"d":"1.57E-05"},{"v":4.49e-06,"d":"4.49E-06"}]
[27," 28-Al",13,"p","  3751.035(15)",3751.035,"          6.9E-05(6)",6.9e-05,{"v":6e-06,"d":"6.00E-06"},"          7.7E-06(7)",{"v":7.75e-06,"d":"7.75E-06"},{"v":6.74e-07,"d":"6.74E-07"}]
[27," 28-Al",13,"p","    3754.63(4)",3754.63,"          8.4E-05(6)",8.4e-05,{"v":6e-06,"d":"6.00E-06"},"          9.4E-06(7)",{"v":9.43e-06,"d":"9.43E-06"},{"v":6.74e-07,"d":"6.74E-07"}]
[27," 28-Al",13,"p","   3768.58(11)",3768.58,"          2.5E-05(4)",2.5e-05,{"v":4e-06,"d":"4.00E-06"},"          2.8E-06(5)",{"v":2.81e-06,"d":"2.81E-06"},{"v":4.49e-07,"d":"4.49E-07"}]
[27," 28-Al",13,"p","  3789.326(12)",3789.326,"          0.00191(8)",0.00191,{"v":8e-05,"d":"8.00E-05"},"         2.15E-04(9)",{"v":0.000215,"d":"2.15E-04"},{"v":8.99e-06,"d":"8.99E-06"}]
[27," 28-Al",13,"p","    3803.70(5)",3803.7,"          2.2E-05(6)",2.2e-05,{"v":6e-06,"d":"6.00E-06"},"          2.5E-06(7)",{"v":2.47e-06,"d":"2.47E-06"},{"v":6.74e-07,"d":"6.74E-07"}]
[27," 28-Al",13,"p","    3821.69(3)",3821.69,"         6.5E-05(16)",6.5e-05,{"v":1.6e-05,"d":"1.60E-05"},"         7.3E-06(18)",{"v":7.3e-06,"d":"7.30E-06"},{"v":1.8e-06,"d":"1.80E-06"}]
[27," 28-Al",13,"p","  3823.909(23)",3823.909,"          0.00114(7)",0.00114,{"v":7e-05,"d":"7.00E-05"},"         1.28E-04(8)",{"v":0.000128,"d":"1.28E-04"},{"v":7.86e-06,"d":"7.86E-06"}]
[27," 28-Al",13,"p","   3849.111(8)",3849.111,"         0.00699(17)",0.00699,{"v":0.00017,"d":"1.70E-04"},"        0.000785(19)",{"v":0.000785,"d":"7.85E-04"},{"v":1.91e-05,"d":"1.91E-05"}]
[27," 28-Al",13,"p","   3859.18(17)",3859.18,"         9.0E-05(12)",9e-05,{"v":1.2e-05,"d":"1.20E-05"},"        1.01E-05(13)",{"v":1.01e-05,"d":"1.01E-05"},{"v":1.35e-06,"d":"1.35E-06"}]
[27," 28-Al",13,"p","   3875.487(8)",3875.487,"         0.00618(14)",0.00618,{"v":0.00014,"d":"1.40E-04"},"        0.000694(16)",{"v":0.000694,"d":"6.94E-04"},{"v":1.57e-05,"d":"1.57E-05"}]
[27," 28-Al",13,"p","  3889.676(11)",3889.676,"          0.00047(5)",0.00047,{"v":5e-05,"d":"5.00E-05"},"          5.3E-05(6)",{"v":5.28e-05,"d":"5.28E-05"},{"v":5.62e-06,"d":"5.62E-06"}]
[27," 28-Al",13,"p","  3900.690(24)",3900.69,"          0.00049(5)",0.00049,{"v":5e-05,"d":"5.00E-05"},"          5.5E-05(6)",{"v":5.5e-05,"d":"5.50E-05"},{"v":5.62e-06,"d":"5.62E-06"}]
[27," 28-Al",13,"p","  3904.638(12)",3904.638,"          0.00040(4)",0.0004,{"v":4e-05,"d":"4.00E-05"},"          4.5E-05(5)",{"v":4.49e-05,"d":"4.49E-05"},{"v":4.49e-06,"d":"4.49E-06"}]
[27," 28-Al",13,"p","  3926.799(24)",3926.799,"          4.5E-05(6)",4.5e-05,{"v":6e-06,"d":"6.00E-06"},"          5.1E-06(7)",{"v":5.05e-06,"d":"5.05E-06"},{"v":6.74e-07,"d":"6.74E-07"}]
[27," 28-Al",13,"p","  3935.272(12)",3935.272,"          0.00063(5)",0.00063,{"v":5e-05,"d":"5.00E-05"},"          7.1E-05(6)",{"v":7.08e-05,"d":"7.08E-05"},{"v":5.62e-06,"d":"5.62E-06"}]
[27," 28-Al",13,"p","    4001.49(3)",4001.49,"          0.00036(4)",0.00036,{"v":4e-05,"d":"4.00E-05"},"          4.0E-05(5)",{"v":4.04e-05,"d":"4.04E-05"},{"v":4.49e-06,"d":"4.49E-06"}]
[27," 28-Al",13,"p","  4015.658(13)",4015.658,"          0.00166(7)",0.00166,{"v":7e-05,"d":"7.00E-05"},"         1.86E-04(8)",{"v":0.000186,"d":"1.86E-04"},{"v":7.86e-06,"d":"7.86E-06"}]
[27," 28-Al",13,"p","  4044.690(23)",4044.69,"          4.5E-05(4)",4.5e-05,{"v":4e-06,"d":"4.00E-06"},"          5.1E-06(5)",{"v":5.05e-06,"d":"5.05E-06"},{"v":4.49e-07,"d":"4.49E-07"}]
[27," 28-Al",13,"p","    4054.07(4)",4054.07,"          0.00037(5)",0.00037,{"v":5e-05,"d":"5.00E-05"},"          4.2E-05(6)",{"v":4.16e-05,"d":"4.16E-05"},{"v":5.62e-06,"d":"5.62E-06"}]
[27," 28-Al",13,"p","  4059.643(15)",4059.643,"          5.9E-05(6)",5.9e-05,{"v":6e-06,"d":"6.00E-06"},"          6.6E-06(7)",{"v":6.63e-06,"d":"6.63E-06"},{"v":6.74e-07,"d":"6.74E-07"}]
[27," 28-Al",13,"p","  4068.966(21)",4068.966,"          0.00049(5)",0.00049,{"v":5e-05,"d":"5.00E-05"},"          5.5E-05(6)",{"v":5.5e-05,"d":"5.50E-05"},{"v":5.62e-06,"d":"5.62E-06"}]
[27," 28-Al",13,"p","   4085.19(11)",4085.19,"          1.6E-05(4)",1.6e-05,{"v":4e-06,"d":"4.00E-06"},"          1.8E-06(5)",{"v":1.8e-06,"d":"1.80E-06"},{"v":4.49e-07,"d":"4.49E-07"}]
[27," 28-Al",13,"p","    4100.28(5)",4100.28,"         3.1E-05(10)",3.1e-05,{"v":1e-05,"d":"1.00E-05"},"         3.5E-06(11)",{"v":3.48e-06,"d":"3.48E-06"},{"v":1.12e-06,"d":"1.12E-06"}]
[27," 28-Al",13,"p","  4120.915(13)",4120.915,"         7.8E-05(16)",7.8e-05,{"v":1.6e-05,"d":"1.60E-05"},"         8.8E-06(18)",{"v":8.76e-06,"d":"8.76E-06"},{"v":1.8e-06,"d":"1.80E-06"}]
[27," 28-Al",13,"p","   4133.407(7)",4133.407,"           0.0149(3)",0.0149,{"v":0.0003,"d":"3.00E-04"},"          0.00167(3)",{"v":0.00167,"d":"1.67E-03"},{"v":3.37e-05,"d":"3.37E-05"}]
[27," 28-Al",13,"p","    4162.12(3)",4162.12,"         3.7E-05(10)",3.7e-05,{"v":1e-05,"d":"1.00E-05"},"         4.2E-06(11)",{"v":4.16e-06,"d":"4.16E-06"},{"v":1.12e-06,"d":"1.12E-06"}]
[27," 28-Al",13,"p","  4169.327(23)",4169.327,"          0.00028(5)",0.00028,{"v":5e-05,"d":"5.00E-05"},"          3.1E-05(6)",{"v":3.14e-05,"d":"3.14E-05"},{"v":5.62e-06,"d":"5.62E-06"}]
[27," 28-Al",13,"p","    4213.43(7)",4213.43,"         1.10E-04(6)",0.00011,{"v":6e-06,"d":"6.00E-06"},"         1.24E-05(7)",{"v":1.24e-05,"d":"1.24E-05"},{"v":6.74e-07,"d":"6.74E-07"}]
[27," 28-Al",13,"p","    4218.15(7)",4218.15,"          5.3E-05(6)",5.3e-05,{"v":6e-06,"d":"6.00E-06"},"          6.0E-06(7)",{"v":5.95e-06,"d":"5.95E-06"},{"v":6.74e-07,"d":"6.74E-07"}]
[27," 28-Al",13,"p","    4237.51(3)",4237.51,"        1.17E-04(10)",0.000117,{"v":1e-05,"d":"1.00E-05"},"        1.31E-05(11)",{"v":1.31e-05,"d":"1.31E-05"},{"v":1.12e-06,"d":"1.12E-06"}]
[27," 28-Al",13,"p","   4259.534(7)",4259.534,"           0.0153(3)",0.0153,{"v":0.0003,"d":"3.00E-04"},"          0.00172(3)",{"v":0.00172,"d":"1.72E-03"},{"v":3.37e-05,"d":"3.37E-05"}]
[27," 28-Al",13,"p","    4270.16(5)",4270.16,"        1.06E-04(14)",0.000106,{"v":1.4e-05,"d":"1.40E-05"},"        1.19E-05(16)",{"v":1.19e-05,"d":"1.19E-05"},{"v":1.57e-06,"d":"1.57E-06"}]
[27," 28-Al",13,"p","    4280.65(7)",4280.65,"          0.00037(5)",0.00037,{"v":5e-05,"d":"5.00E-05"},"          4.2E-05(6)",{"v":4.16e-05,"d":"4.16E-05"},{"v":5.62e-06,"d":"5.62E-06"}]
[27," 28-Al",13,"p","  4377.618(12)",4377.618,"          0.00103(8)",0.00103,{"v":8e-05,"d":"8.00E-05"},"         1.16E-04(9)",{"v":0.000116,"d":"1.16E-04"},{"v":8.99e-06,"d":"8.99E-06"}]
[27," 28-Al",13,"p","    4396.31(3)",4396.31,"         1.14E-04(6)",0.000114,{"v":6e-06,"d":"6.00E-06"},"         1.28E-05(7)",{"v":1.28e-05,"d":"1.28E-05"},{"v":6.74e-07,"d":"6.74E-07"}]
[27," 28-Al",13,"p","    4424.20(3)",4424.2,"          0.00067(6)",0.00067,{"v":6e-05,"d":"6.00E-05"},"          7.5E-05(7)",{"v":7.53e-05,"d":"7.53E-05"},{"v":6.74e-06,"d":"6.74E-06"}]
[27," 28-Al",13,"p","  4428.414(13)",4428.414,"          0.00185(8)",0.00185,{"v":8e-05,"d":"8.00E-05"},"         2.08E-04(9)",{"v":0.000208,"d":"2.08E-04"},{"v":8.99e-06,"d":"8.99E-06"}]
[27," 28-Al",13,"p","    4461.53(7)",4461.53,"          8.2E-05(6)",8.2e-05,{"v":6e-06,"d":"6.00E-06"},"          9.2E-06(7)",{"v":9.21e-06,"d":"9.21E-06"},{"v":6.74e-07,"d":"6.74E-07"}]
[27," 28-Al",13,"p","    4484.51(4)",4484.51,"        1.39E-04(10)",0.000139,{"v":1e-05,"d":"1.00E-05"},"        1.56E-05(11)",{"v":1.56e-05,"d":"1.56E-05"},{"v":1.12e-06,"d":"1.12E-06"}]
[27," 28-Al",13,"p","    4511.89(4)",4511.89,"        1.64E-04(10)",0.000164,{"v":1e-05,"d":"1.00E-05"},"        1.84E-05(11)",{"v":1.84e-05,"d":"1.84E-05"},{"v":1.12e-06,"d":"1.12E-06"}]
[27," 28-Al",13,"p","    4565.48(3)",4565.48,"          5.3E-05(4)",5.3e-05,{"v":4e-06,"d":"4.00E-06"},"          6.0E-06(5)",{"v":5.95e-06,"d":"5.95E-06"},{"v":4.49e-07,"d":"4.49E-07"}]
[27," 28-Al",13,"p","  4575.551(17)",4575.551,"          0.00071(7)",0.00071,{"v":7e-05,"d":"7.00E-05"},"          8.0E-05(8)",{"v":7.97e-05,"d":"7.97E-05"},{"v":7.86e-06,"d":"7.86E-06"}]
[27," 28-Al",13,"p","    4596.12(3)",4596.12,"          0.00028(6)",0.00028,{"v":6e-05,"d":"6.00E-05"},"          3.1E-05(7)",{"v":3.14e-05,"d":"3.14E-05"},{"v":6.74e-06,"d":"6.74E-06"}]
[27," 28-Al",13,"p","    4612.91(7)",4612.91,"          3.1E-05(4)",3.1e-05,{"v":4e-06,"d":"4.00E-06"},"          3.5E-06(5)",{"v":3.48e-06,"d":"3.48E-06"},{"v":4.49e-07,"d":"4.49E-07"}]
[27," 28-Al",13,"p","    4621.54(3)",4621.54,"        0.000372(21)",0.000372,{"v":2.1e-05,"d":"2.10E-05"},"        4.18E-05(24)",{"v":4.18e-05,"d":"4.18E-05"},{"v":2.36e-06,"d":"2.36E-06"}]
[27," 28-Al",13,"p","   4660.043(5)",4660.043,"         0.00605(16)",0.00605,{"v":0.00016,"d":"1.60E-04"},"        0.000680(18)",{"v":0.00068,"d":"6.80E-04"},{"v":1.8e-05,"d":"1.80E-05"}]
[27," 28-Al",13,"p","   4690.676(5)",4690.676,"         0.01090(24)",0.0109,{"v":0.00024,"d":"2.40E-04"},"          0.00122(3)",{"v":0.00122,"d":"1.22E-03"},{"v":2.7e-05,"d":"2.70E-05"}]
[27," 28-Al",13,"p","  4733.844(11)",4733.844,"           0.0126(3)",0.0126,{"v":0.0003,"d":"3.00E-04"},"          0.00142(3)",{"v":0.00142,"d":"1.42E-03"},{"v":3.37e-05,"d":"3.37E-05"}]
[27," 28-Al",13,"p","   4736.92(10)",4736.92,"         0.00100(22)",0.001,{"v":0.00022,"d":"2.20E-04"},"        1.12E-04(25)",{"v":0.000112,"d":"1.12E-04"},{"v":2.47e-05,"d":"2.47E-05"}]
[27," 28-Al",13,"p","  4754.377(24)",4754.377,"          0.00080(7)",0.0008,{"v":7e-05,"d":"7.00E-05"},"          9.0E-05(8)",{"v":8.99e-05,"d":"8.99E-05"},{"v":7.86e-06,"d":"7.86E-06"}]
[27," 28-Al",13,"p","  4764.477(11)",4764.477,"         0.00210(10)",0.0021,{"v":0.0001,"d":"1.00E-04"},"        2.36E-04(11)",{"v":0.000236,"d":"2.36E-04"},{"v":1.12e-05,"d":"1.12E-05"}]
[27," 28-Al",13,"p","    4783.53(3)",4783.53,"          2.2E-05(6)",2.2e-05,{"v":6e-06,"d":"6.00E-06"},"          2.5E-06(7)",{"v":2.47e-06,"d":"2.47E-06"},{"v":6.74e-07,"d":"6.74E-07"}]
[27," 28-Al",13,"p","   4903.113(6)",4903.113,"         0.00716(18)",0.00716,{"v":0.00018,"d":"1.80E-04"},"        0.000804(20)",{"v":0.000804,"d":"8.04E-04"},{"v":2.02e-05,"d":"2.02E-05"}]
[27," 28-Al",13,"p","    4984.29(3)",4984.29,"          2.4E-04(4)",0.00024,{"v":4e-05,"d":"4.00E-05"},"          2.7E-05(5)",{"v":2.7e-05,"d":"2.70E-05"},{"v":4.49e-06,"d":"4.49E-06"}]
[27," 28-Al",13,"p","  5005.517(24)",5005.517,"          9.4E-05(6)",9.4e-05,{"v":6e-06,"d":"6.00E-06"},"         1.06E-05(7)",{"v":1.06e-05,"d":"1.06E-05"},{"v":6.74e-07,"d":"6.74E-07"}]
[27," 28-Al",13,"p","    5014.92(3)",5014.92,"         5.9E-06(20)",5.9e-06,{"v":2e-06,"d":"2.00E-06"},"         6.6E-07(22)",{"v":6.63e-07,"d":"6.63E-07"},{"v":2.25e-07,"d":"2.25E-07"}]
[27," 28-Al",13,"p","    5068.60(3)",5068.6,"          0.00037(5)",0.00037,{"v":5e-05,"d":"5.00E-05"},"          4.2E-05(6)",{"v":4.16e-05,"d":"4.16E-05"},{"v":5.62e-06,"d":"5.62E-06"}]
[27," 28-Al",13,"p","   5103.711(8)",5103.711,"          0.00097(6)",0.00097,{"v":6e-05,"d":"6.00E-05"},"         1.09E-04(7)",{"v":0.000109,"d":"1.09E-04"},{"v":6.74e-06,"d":"6.74E-06"}]
[27," 28-Al",13,"p","    5129.97(6)",5129.97,"        2.09E-04(18)",0.000209,{"v":1.8e-05,"d":"1.80E-05"},"        2.35E-05(20)",{"v":2.35e-05,"d":"2.35E-05"},{"v":2.02e-06,"d":"2.02E-06"}]
[27," 28-Al",13,"p","   5134.343(8)",5134.343,"         0.00722(23)",0.00722,{"v":0.00023,"d":"2.30E-04"},"          0.00081(3)",{"v":0.000811,"d":"8.11E-04"},{"v":2.58e-05,"d":"2.58E-05"}]
[27," 28-Al",13,"p","   5142.69(17)",5142.69,"          2.9E-05(4)",2.9e-05,{"v":4e-06,"d":"4.00E-06"},"          3.3E-06(5)",{"v":3.26e-06,"d":"3.26E-06"},{"v":4.49e-07,"d":"4.49E-07"}]
[27," 28-Al",13,"p","    5176.45(5)",5176.45,"          1.7E-04(4)",0.00017,{"v":4e-05,"d":"4.00E-05"},"          1.9E-05(5)",{"v":1.91e-05,"d":"1.91E-05"},{"v":4.49e-06,"d":"4.49E-06"}]
[27," 28-Al",13,"p","  5184.756(15)",5184.756,"          5.9E-05(4)",5.9e-05,{"v":4e-06,"d":"4.00E-06"},"          6.6E-06(5)",{"v":6.63e-06,"d":"6.63E-06"},{"v":4.49e-07,"d":"4.49E-07"}]
[27," 28-Al",13,"p","  5238.482(19)",5238.482,"          0.00054(5)",0.00054,{"v":5e-05,"d":"5.00E-05"},"          6.1E-05(6)",{"v":6.07e-05,"d":"6.07E-05"},{"v":5.62e-06,"d":"5.62E-06"}]
[27," 28-Al",13,"p","    5277.68(4)",5277.68,"        4.11E-05(21)",4.11e-05,{"v":2.1e-06,"d":"2.10E-06"},"        4.62E-06(24)",{"v":4.62e-06,"d":"4.62E-06"},{"v":2.36e-07,"d":"2.36E-07"}]
[27," 28-Al",13,"p","  5302.642(11)",5302.642,"          0.00124(9)",0.00124,{"v":9e-05,"d":"9.00E-05"},"        1.39E-04(10)",{"v":0.000139,"d":"1.39E-04"},{"v":1.01e-05,"d":"1.01E-05"}]
[27," 28-Al",13,"p","    5343.84(3)",5343.84,"        3.33E-05(21)",3.33e-05,{"v":2.1e-06,"d":"2.10E-06"},"        3.74E-06(24)",{"v":3.74e-06,"d":"3.74E-06"},{"v":2.36e-07,"d":"2.36E-07"}]
[27," 28-Al",13,"p","    5377.27(4)",5377.27,"          1.8E-04(4)",0.00018,{"v":4e-05,"d":"4.00E-05"},"          2.0E-05(5)",{"v":2.02e-05,"d":"2.02E-05"},{"v":4.49e-06,"d":"4.49E-06"}]
[27," 28-Al",13,"p","   5411.077(8)",5411.077,"         0.00481(19)",0.00481,{"v":0.00019,"d":"1.90E-04"},"        0.000540(21)",{"v":0.00054,"d":"5.40E-04"},{"v":2.13e-05,"d":"2.13E-05"}]
[27," 28-Al",13,"p","  5427.273(15)",5427.273,"        1.70E-04(10)",0.00017,{"v":1e-05,"d":"1.00E-05"},"        1.91E-05(11)",{"v":1.91e-05,"d":"1.91E-05"},{"v":1.12e-06,"d":"1.12E-06"}]
[27," 28-Al",13,"p","   5441.709(8)",5441.709,"          2.9E-05(4)",2.9e-05,{"v":4e-06,"d":"4.00E-06"},"          3.3E-06(5)",{"v":3.26e-06,"d":"3.26E-06"},{"v":4.49e-07,"d":"4.49E-07"}]
[27," 28-Al",13,"p","    5446.95(7)",5446.95,"          6.9E-05(4)",6.9e-05,{"v":4e-06,"d":"4.00E-06"},"          7.7E-06(5)",{"v":7.75e-06,"d":"7.75E-06"},{"v":4.49e-07,"d":"4.49E-07"}]
[27," 28-Al",13,"p","  5452.815(21)",5452.815,"          0.00046(6)",0.00046,{"v":6e-05,"d":"6.00E-05"},"          5.2E-05(7)",{"v":5.17e-05,"d":"5.17E-05"},{"v":6.74e-06,"d":"6.74E-06"}]
[27," 28-Al",13,"p","    5523.15(3)",5523.15,"          1.7E-04(4)",0.00017,{"v":4e-05,"d":"4.00E-05"},"          1.9E-05(5)",{"v":1.91e-05,"d":"1.91E-05"},{"v":4.49e-06,"d":"4.49E-06"}]
[27," 28-Al",13,"p","  5585.651(11)",5585.651,"         0.00279(12)",0.00279,{"v":0.00012,"d":"1.20E-04"},"        0.000313(13)",{"v":0.000313,"d":"3.13E-04"},{"v":1.35e-05,"d":"1.35E-05"}]
[27," 28-Al",13,"p","  5709.853(13)",5709.853,"          0.00148(8)",0.00148,{"v":8e-05,"d":"8.00E-05"},"         1.66E-04(9)",{"v":0.000166,"d":"1.66E-04"},{"v":8.99e-06,"d":"8.99E-06"}]
[27," 28-Al",13,"p","  5766.296(25)",5766.296,"          0.00091(8)",0.00091,{"v":8e-05,"d":"8.00E-05"},"         1.02E-04(9)",{"v":0.000102,"d":"1.02E-04"},{"v":8.99e-06,"d":"8.99E-06"}]
[27," 28-Al",13,"p","  5796.928(25)",5796.928,"          0.00030(4)",0.0003,{"v":4e-05,"d":"4.00E-05"},"          3.4E-05(5)",{"v":3.37e-05,"d":"3.37E-05"},{"v":4.49e-06,"d":"4.49E-06"}]
[27," 28-Al",13,"p","    5802.83(4)",5802.83,"          6.9E-05(4)",6.9e-05,{"v":4e-06,"d":"4.00E-06"},"          7.7E-06(5)",{"v":7.75e-06,"d":"7.75E-06"},{"v":4.49e-07,"d":"4.49E-07"}]
[27," 28-Al",13,"p","    5829.49(3)",5829.49,"        2.54E-05(20)",2.54e-05,{"v":2e-06,"d":"2.00E-06"},"        2.85E-06(22)",{"v":2.85e-06,"d":"2.85E-06"},{"v":2.25e-07,"d":"2.25E-07"}]
[27," 28-Al",13,"p","    5860.12(3)",5860.12,"          0.00038(4)",0.00038,{"v":4e-05,"d":"4.00E-05"},"          4.3E-05(5)",{"v":4.27e-05,"d":"4.27E-05"},{"v":4.49e-06,"d":"4.49E-06"}]
[27," 28-Al",13,"p","  5879.460(24)",5879.46,"          5.1E-05(4)",5.1e-05,{"v":4e-06,"d":"4.00E-06"},"          5.7E-06(5)",{"v":5.73e-06,"d":"5.73E-06"},{"v":4.49e-07,"d":"4.49E-07"}]
[27," 28-Al",13,"p","  5988.279(22)",5988.279,"          4.5E-05(4)",4.5e-05,{"v":4e-06,"d":"4.00E-06"},"          5.1E-06(5)",{"v":5.05e-06,"d":"5.05E-06"},{"v":4.49e-07,"d":"4.49E-07"}]
[27," 28-Al",13,"p","  6018.911(22)",6018.911,"        0.000366(19)",0.000366,{"v":1.9e-05,"d":"1.90E-05"},"        4.11E-05(21)",{"v":4.11e-05,"d":"4.11E-05"},{"v":2.13e-06,"d":"2.13E-06"}]
[27," 28-Al",13,"p","  6101.529(18)",6101.529,"         0.00570(21)",0.0057,{"v":0.00021,"d":"2.10E-04"},"        0.000640(24)",{"v":0.00064,"d":"6.40E-04"},{"v":2.36e-05,"d":"2.36E-05"}]
[27," 28-Al",13,"p","    6162.14(3)",6162.14,"          2.5E-05(4)",2.5e-05,{"v":4e-06,"d":"4.00E-06"},"          2.8E-06(5)",{"v":2.81e-06,"d":"2.81E-06"},{"v":4.49e-07,"d":"4.49E-07"}]
[27," 28-Al",13,"p","  6198.143(11)",6198.143,"         0.00210(14)",0.0021,{"v":0.00014,"d":"1.40E-04"},"        2.36E-04(16)",{"v":0.000236,"d":"2.36E-04"},{"v":1.57e-05,"d":"1.57E-05"}]
[27," 28-Al",13,"p","    6255.03(6)",6255.03,"        2.74E-05(20)",2.74e-05,{"v":2e-06,"d":"2.00E-06"},"        3.08E-06(22)",{"v":3.08e-06,"d":"3.08E-06"},{"v":2.25e-07,"d":"2.25E-07"}]
[27," 28-Al",13,"p","   6316.024(9)",6316.024,"         0.00500(20)",0.005,{"v":0.0002,"d":"2.00E-04"},"        0.000562(22)",{"v":0.000562,"d":"5.62E-04"},{"v":2.25e-05,"d":"2.25E-05"}]
[27," 28-Al",13,"p","  6351.404(21)",6351.404,"          0.00032(4)",0.00032,{"v":4e-05,"d":"4.00E-05"},"          3.6E-05(5)",{"v":3.59e-05,"d":"3.59E-05"},{"v":4.49e-06,"d":"4.49E-06"}]
[27," 28-Al",13,"p","    6419.13(7)",6419.13,"          2.1E-04(4)",0.00021,{"v":4e-05,"d":"4.00E-05"},"          2.4E-05(5)",{"v":2.36e-05,"d":"2.36E-05"},{"v":4.49e-06,"d":"4.49E-06"}]
[27," 28-Al",13,"p","  6440.650(11)",6440.65,"          0.00147(8)",0.00147,{"v":8e-05,"d":"8.00E-05"},"         1.65E-04(9)",{"v":0.000165,"d":"1.65E-04"},{"v":8.99e-06,"d":"8.99E-06"}]
[27," 28-Al",13,"p","    6591.62(4)",6591.62,"          0.00043(5)",0.00043,{"v":5e-05,"d":"5.00E-05"},"          4.8E-05(6)",{"v":4.83e-05,"d":"4.83E-05"},{"v":5.62e-06,"d":"5.62E-06"}]
[27," 28-Al",13,"p","    6619.73(4)",6619.73,"          0.00093(7)",0.00093,{"v":7e-05,"d":"7.00E-05"},"         1.04E-04(8)",{"v":0.000104,"d":"1.04E-04"},{"v":7.86e-06,"d":"7.86E-06"}]
[27," 28-Al",13,"p","    6622.25(4)",6622.25,"          0.00037(4)",0.00037,{"v":4e-05,"d":"4.00E-05"},"          4.2E-05(5)",{"v":4.16e-05,"d":"4.16E-05"},{"v":4.49e-06,"d":"4.49E-06"}]
[27," 28-Al",13,"p","  6710.699(10)",6710.699,"         0.00220(12)",0.0022,{"v":0.00012,"d":"1.20E-04"},"        2.47E-04(13)",{"v":0.000247,"d":"2.47E-04"},{"v":1.35e-05,"d":"1.35E-05"}]
[27," 28-Al",13,"p","    6725.17(4)",6725.17,"          0.00027(6)",0.00027,{"v":6e-05,"d":"6.00E-05"},"          3.0E-05(7)",{"v":3.03e-05,"d":"3.03E-05"},{"v":6.74e-06,"d":"6.74E-06"}]
[27," 28-Al",13,"p","    6751.90(3)",6751.9,"         1.14E-04(6)",0.000114,{"v":6e-06,"d":"6.00E-06"},"         1.28E-05(7)",{"v":1.28e-05,"d":"1.28E-05"},{"v":6.74e-07,"d":"6.74E-07"}]
[27," 28-Al",13,"p","  6862.190(22)",6862.19,"          0.00036(6)",0.00036,{"v":6e-05,"d":"6.00E-05"},"          4.0E-05(7)",{"v":4.04e-05,"d":"4.04E-05"},{"v":6.74e-06,"d":"6.74E-06"}]
[27," 28-Al",13,"p","    7175.49(3)",7175.49,"        0.000260(15)",0.00026,{"v":1.5e-05,"d":"1.50E-05"},"        2.92E-05(17)",{"v":2.92e-05,"d":"2.92E-05"},{"v":1.68e-06,"d":"1.68E-06"}]
[27," 28-Al",13,"p","    7237.75(6)",7237.75,"        1.70E-04(10)",0.00017,{"v":1e-05,"d":"1.00E-05"},"        1.91E-05(11)",{"v":1.91e-05,"d":"1.91E-05"},{"v":1.12e-06,"d":"1.12E-06"}]
[27," 28-Al",13,"p","    7268.38(6)",7268.38,"          7.4E-05(4)",7.4e-05,{"v":4e-06,"d":"4.00E-06"},"          8.3E-06(5)",{"v":8.31e-06,"d":"8.31E-06"},{"v":4.49e-07,"d":"4.49E-07"}]
[27," 28-Al",13,"p","   7693.397(4)",7693.397,"           0.0081(3)",0.0081,{"v":0.0003,"d":"3.00E-04"},"          0.00091(3)",{"v":0.00091,"d":"9.10E-04"},{"v":3.37e-05,"d":"3.37E-05"}]
[27," 28-Al",13,"p","   7724.027(4)",7724.027,"          0.0493(15)",0.0493,{"v":0.0015,"d":"1.50E-03"},"         0.00554(17)",{"v":0.00554,"d":"5.54E-03"},{"v":0.000168,"d":"1.68E-04"}]
[28," 29-Si",14,"p","     397.82(6)",397.82,"         3.0E-05(10)",3e-05,{"v":1e-05,"d":"1.00E-05"},"         3.2E-06(11)",{"v":3.24e-06,"d":"3.24E-06"},{"v":1.08e-06,"d":"1.08E-06"}]
[28," 29-Si",14,"p","    477.13(16)",477.13,"         0.00034(15)",0.00034,{"v":0.00015,"d":"1.50E-04"},"         3.7E-05(16)",{"v":3.67e-05,"d":"3.67E-05"},{"v":1.62e-05,"d":"1.62E-05"}]
[28," 29-Si",14,"p","     754.67(6)",754.67,"         5.1E-05(20)",5.1e-05,{"v":2e-05,"d":"2.00E-05"},"         5.5E-06(22)",{"v":5.5e-06,"d":"5.50E-06"},{"v":2.16e-06,"d":"2.16E-06"}]
[28," 29-Si",14,"p","    950.39(12)",950.39,"          1.2E-04(4)",0.00012,{"v":4e-05,"d":"4.00E-05"},"          1.3E-05(4)",{"v":1.29e-05,"d":"1.29E-05"},{"v":4.32e-06,"d":"4.32E-06"}]
[28," 29-Si",14,"p","    1038.88(6)",1038.88,"          2.4E-04(6)",0.00024,{"v":6e-05,"d":"6.00E-05"},"          2.6E-05(7)",{"v":2.59e-05,"d":"2.59E-05"},{"v":6.47e-06,"d":"6.47E-06"}]
[28," 29-Si",14,"p","  1152.472(25)",1152.472,"          0.00093(9)",0.00093,{"v":9e-05,"d":"9.00E-05"},"        1.00E-04(10)",{"v":0.0001,"d":"1.00E-04"},{"v":9.71e-06,"d":"9.71E-06"}]
[28," 29-Si",14,"p","  1273.349(17)",1273.349,"           0.0289(6)",0.0289,{"v":0.0006,"d":"6.00E-04"},"          0.00312(7)",{"v":0.00312,"d":"3.12E-03"},{"v":6.47e-05,"d":"6.47E-05"}]
[28," 29-Si",14,"p","    1415.56(7)",1415.56,"          0.00037(5)",0.00037,{"v":5e-05,"d":"5.00E-05"},"          4.0E-05(5)",{"v":3.99e-05,"d":"3.99E-05"},{"v":5.4e-06,"d":"5.40E-06"}]
[28," 29-Si",14,"p","  1446.176(22)",1446.176,"         0.00134(13)",0.00134,{"v":0.00013,"d":"1.30E-04"},"        1.45E-04(14)",{"v":0.000145,"d":"1.45E-04"},{"v":1.4e-05,"d":"1.40E-05"}]
[28," 29-Si",14,"p","    1540.28(8)",1540.28,"         0.00058(11)",0.00058,{"v":0.00011,"d":"1.10E-04"},"         6.3E-05(12)",{"v":6.26e-05,"d":"6.26E-05"},{"v":1.19e-05,"d":"1.19E-05"}]
[28," 29-Si",14,"p","    1565.01(4)",1565.01,"          0.00086(7)",0.00086,{"v":7e-05,"d":"7.00E-05"},"          9.3E-05(8)",{"v":9.28e-05,"d":"9.28E-05"},{"v":7.55e-06,"d":"7.55E-06"}]
[28," 29-Si",14,"p","     1760.6(4)",1760.6,"         7.1E-05(20)",7.1e-05,{"v":2e-05,"d":"2.00E-05"},"         7.7E-06(22)",{"v":7.66e-06,"d":"7.66E-06"},{"v":2.16e-06,"d":"2.16E-06"}]
[28," 29-Si",14,"p","    1793.52(3)",1793.52,"         0.00111(12)",0.00111,{"v":0.00012,"d":"1.20E-04"},"        1.20E-04(13)",{"v":0.00012,"d":"1.20E-04"},{"v":1.29e-05,"d":"1.29E-05"}]
[28," 29-Si",14,"p","    1867.32(3)",1867.32,"         0.00129(14)",0.00129,{"v":0.00014,"d":"1.40E-04"},"        1.39E-04(15)",{"v":0.000139,"d":"1.39E-04"},{"v":1.51e-05,"d":"1.51E-05"}]
[28," 29-Si",14,"p","    2027.98(6)",2027.98,"         0.00075(12)",0.00075,{"v":0.00012,"d":"1.20E-04"},"         8.1E-05(13)",{"v":8.09e-05,"d":"8.09E-05"},{"v":1.29e-05,"d":"1.29E-05"}]
[28," 29-Si",14,"p","  2092.902(18)",2092.902,"           0.0331(6)",0.0331,{"v":0.0006,"d":"6.00E-04"},"          0.00357(7)",{"v":0.00357,"d":"3.57E-03"},{"v":6.47e-05,"d":"6.47E-05"}]
[28," 29-Si",14,"p","    2123.51(7)",2123.51,"         4.1E-05(10)",4.1e-05,{"v":1e-05,"d":"1.00E-05"},"         4.4E-06(11)",{"v":4.42e-06,"d":"4.42E-06"},{"v":1.08e-06,"d":"1.08E-06"}]
[28," 29-Si",14,"p","  2425.767(23)",2425.767,"         0.00494(15)",0.00494,{"v":0.00015,"d":"1.50E-04"},"        0.000533(16)",{"v":0.000533,"d":"5.33E-04"},{"v":1.62e-05,"d":"1.62E-05"}]
[28," 29-Si",14,"p","    2508.35(3)",2508.35,"          0.00042(6)",0.00042,{"v":6e-05,"d":"6.00E-05"},"          4.5E-05(7)",{"v":4.53e-05,"d":"4.53E-05"},{"v":6.47e-06,"d":"6.47E-06"}]
[28," 29-Si",14,"p","    2906.13(6)",2906.13,"         7.1E-05(20)",7.1e-05,{"v":2e-05,"d":"2.00E-05"},"         7.7E-06(22)",{"v":7.66e-06,"d":"7.66E-06"},{"v":2.16e-06,"d":"2.16E-06"}]
[28," 29-Si",14,"p","  3538.966(22)",3538.966,"          0.1190(20)",0.119,{"v":0.002,"d":"2.00E-03"},"         0.01284(22)",{"v":0.0128,"d":"1.28E-02"},{"v":0.000216,"d":"2.16E-04"}]
[28," 29-Si",14,"p","    3566.61(8)",3566.61,"         6.1E-05(20)",6.1e-05,{"v":2e-05,"d":"2.00E-05"},"         6.6E-06(22)",{"v":6.58e-06,"d":"6.58E-06"},{"v":2.16e-06,"d":"2.16E-06"}]
[28," 29-Si",14,"p","    3633.06(8)",3633.06,"            6E-05(6)",6e-05,{"v":6e-05,"d":"6.00E-05"},"            6E-06(7)",{"v":6.47e-06,"d":"6.47E-06"},{"v":6.47e-06,"d":"6.47E-06"}]
[28," 29-Si",14,"p","  3660.713(23)",3660.713,"         0.00703(21)",0.00703,{"v":0.00021,"d":"2.10E-04"},"        0.000759(23)",{"v":0.000759,"d":"7.59E-04"},{"v":2.27e-05,"d":"2.27E-05"}]
[28," 29-Si",14,"p","    3841.26(5)",3841.26,"         7.1E-05(20)",7.1e-05,{"v":2e-05,"d":"2.00E-05"},"         7.7E-06(22)",{"v":7.66e-06,"d":"7.66E-06"},{"v":2.16e-06,"d":"2.16E-06"}]
[28," 29-Si",14,"p","    3954.39(3)",3954.39,"         0.00449(19)",0.00449,{"v":0.00019,"d":"1.90E-04"},"        0.000484(21)",{"v":0.000484,"d":"4.84E-04"},{"v":2.05e-05,"d":"2.05E-05"}]
[28," 29-Si",14,"p","    4482.24(5)",4482.24,"          1.8E-04(5)",0.00018,{"v":5e-05,"d":"5.00E-05"},"          1.9E-05(5)",{"v":1.94e-05,"d":"1.94E-05"},{"v":5.4e-06,"d":"5.40E-06"}]
[28," 29-Si",14,"p","    4631.66(7)",4631.66,"         4.1E-05(20)",4.1e-05,{"v":2e-05,"d":"2.00E-05"},"         4.4E-06(22)",{"v":4.42e-06,"d":"4.42E-06"},{"v":2.16e-06,"d":"2.16E-06"}]
[28," 29-Si",14,"p","    4839.80(8)",4839.8,"         0.00041(11)",0.00041,{"v":0.00011,"d":"1.10E-04"},"         4.4E-05(12)",{"v":4.42e-05,"d":"4.42E-05"},{"v":1.19e-05,"d":"1.19E-05"}]
[28," 29-Si",14,"p","    4879.99(7)",4879.99,"          0.00030(5)",0.0003,{"v":5e-05,"d":"5.00E-05"},"          3.2E-05(5)",{"v":3.24e-05,"d":"3.24E-05"},{"v":5.4e-06,"d":"5.40E-06"}]
[28," 29-Si",14,"p","  4933.889(24)",4933.889,"          0.1120(23)",0.112,{"v":0.0023,"d":"2.30E-03"},"         0.01209(25)",{"v":0.0121,"d":"1.21E-02"},{"v":0.000248,"d":"2.48E-04"}]
[28," 29-Si",14,"p","   5096.77(12)",5096.77,"         7.1E-05(20)",7.1e-05,{"v":2e-05,"d":"2.00E-05"},"         7.7E-06(22)",{"v":7.66e-06,"d":"7.66E-06"},{"v":2.16e-06,"d":"2.16E-06"}]
[28," 29-Si",14,"p","  5106.693(22)",5106.693,"           0.0064(3)",0.0064,{"v":0.0003,"d":"3.00E-04"},"          0.00069(3)",{"v":0.000691,"d":"6.91E-04"},{"v":3.24e-05,"d":"3.24E-05"}]
[28," 29-Si",14,"p","    5406.04(3)",5406.04,"         6.1E-05(20)",6.1e-05,{"v":2e-05,"d":"2.00E-05"},"         6.6E-06(22)",{"v":6.58e-06,"d":"6.58E-06"},{"v":2.16e-06,"d":"2.16E-06"}]
[28," 29-Si",14,"p","    5634.52(5)",5634.52,"          2.2E-04(6)",0.00022,{"v":6e-05,"d":"6.00E-05"},"          2.4E-05(7)",{"v":2.37e-05,"d":"2.37E-05"},{"v":6.47e-06,"d":"6.47E-06"}]
[28," 29-Si",14,"p","    5783.94(7)",5783.94,"         3.0E-05(10)",3e-05,{"v":1e-05,"d":"1.00E-05"},"         3.2E-06(11)",{"v":3.24e-06,"d":"3.24E-06"},{"v":1.08e-06,"d":"1.08E-06"}]
[28," 29-Si",14,"p","    6046.98(3)",6046.98,"         0.00084(19)",0.00084,{"v":0.00019,"d":"1.90E-04"},"         9.1E-05(21)",{"v":9.06e-05,"d":"9.06E-05"},{"v":2.05e-05,"d":"2.05E-05"}]
[28," 29-Si",14,"p","  6379.801(21)",6379.801,"           0.0207(6)",0.0207,{"v":0.0006,"d":"6.00E-04"},"          0.00223(7)",{"v":0.00223,"d":"2.23E-03"},{"v":6.47e-05,"d":"6.47E-05"}]
[28," 29-Si",14,"p","    6444.71(6)",6444.71,"          2.0E-04(4)",0.0002,{"v":4e-05,"d":"4.00E-05"},"          2.2E-05(4)",{"v":2.16e-05,"d":"2.16E-05"},{"v":4.32e-06,"d":"4.32E-06"}]
[28," 29-Si",14,"p","     6712.1(4)",6712.1,"            5E-05(4)",5e-05,{"v":4e-05,"d":"4.00E-05"},"            5E-06(4)",{"v":5.4e-06,"d":"5.40E-06"},{"v":4.32e-06,"d":"4.32E-06"}]
[28," 29-Si",14,"p","    6907.60(5)",6907.6,"          1.0E-04(3)",0.0001,{"v":3e-05,"d":"3.00E-05"},"          1.1E-05(3)",{"v":1.08e-05,"d":"1.08E-05"},{"v":3.24e-06,"d":"3.24E-06"}]
[28," 29-Si",14,"p","    7057.01(7)",7057.01,"          0.00031(6)",0.00031,{"v":6e-05,"d":"6.00E-05"},"          3.3E-05(7)",{"v":3.34e-05,"d":"3.34E-05"},{"v":6.47e-06,"d":"6.47E-06"}]
[28," 29-Si",14,"p","  7199.199(23)",7199.199,"           0.0125(4)",0.0125,{"v":0.0004,"d":"4.00E-04"},"          0.00135(4)",{"v":0.00135,"d":"1.35E-03"},{"v":4.32e-05,"d":"4.32E-05"}]
[28," 29-Si",14,"p","   7522.08(12)",7522.08,"         2.0E-05(17)",2e-05,{"v":1.7e-05,"d":"1.70E-05"},"         2.2E-06(18)",{"v":2.16e-06,"d":"2.16E-06"},{"v":1.83e-06,"d":"1.83E-06"}]
[28," 29-Si",14,"p","   7995.22(16)",7995.22,"         3.0E-05(22)",3e-05,{"v":2.2e-05,"d":"2.20E-05"},"         3.2E-06(24)",{"v":3.24e-06,"d":"3.24E-06"},{"v":2.37e-06,"d":"2.37E-06"}]
[28," 29-Si",14,"p","  8472.209(23)",8472.209,"         0.00381(18)",0.00381,{"v":0.00018,"d":"1.80E-04"},"        0.000411(19)",{"v":0.000411,"d":"4.11E-04"},{"v":1.94e-05,"d":"1.94E-05"}]
[29," 30-Si",14,"p","      333.4(3)",333.4,"         6.0E-06(14)",6e-06,{"v":1.4e-06,"d":"1.40E-06"},"         6.5E-07(15)",{"v":6.47e-07,"d":"6.47E-07"},{"v":1.51e-07,"d":"1.51E-07"}]
[29," 30-Si",14,"p","     400.72(9)",400.72,"          2.8E-06(9)",2.8e-06,{"v":9e-07,"d":"9.00E-07"},"         3.0E-07(10)",{"v":3.02e-07,"d":"3.02E-07"},{"v":9.71e-08,"d":"9.71E-08"}]
[29," 30-Si",14,"p","     407.13(7)",407.13,"        1.71E-05(18)",1.71e-05,{"v":1.8e-06,"d":"1.80E-06"},"        1.85E-06(19)",{"v":1.85e-06,"d":"1.85E-06"},{"v":1.94e-07,"d":"1.94E-07"}]
[29," 30-Si",14,"p","    421.24(13)",421.24,"          3.2E-06(9)",3.2e-06,{"v":9e-07,"d":"9.00E-07"},"         3.5E-07(10)",{"v":3.45e-07,"d":"3.45E-07"},{"v":9.71e-08,"d":"9.71E-08"}]
[29," 30-Si",14,"p","     816.86(7)",816.86,"          6.0E-05(5)",6e-05,{"v":5e-06,"d":"5.00E-06"},"          6.5E-06(5)",{"v":6.47e-06,"d":"6.47E-06"},{"v":5.4e-07,"d":"5.40E-07"}]
[29," 30-Si",14,"p","     989.45(5)",989.45,"          5.8E-05(5)",5.8e-05,{"v":5e-06,"d":"5.00E-06"},"          6.3E-06(5)",{"v":6.26e-06,"d":"6.26E-06"},{"v":5.4e-07,"d":"5.40E-07"}]
[29," 30-Si",14,"p","    998.99(18)",998.99,"        1.38E-05(17)",1.38e-05,{"v":1.7e-06,"d":"1.70E-06"},"        1.49E-06(18)",{"v":1.49e-06,"d":"1.49E-06"},{"v":1.83e-07,"d":"1.83E-07"}]
[29," 30-Si",14,"p","    1012.04(9)",1012.04,"          4.5E-05(4)",4.5e-05,{"v":4e-06,"d":"4.00E-06"},"          4.9E-06(4)",{"v":4.86e-06,"d":"4.86E-06"},{"v":4.32e-07,"d":"4.32E-07"}]
[29," 30-Si",14,"p","   1040.83(11)",1040.83,"          1.8E-06(9)",1.8e-06,{"v":9e-07,"d":"9.00E-07"},"         1.9E-07(10)",{"v":1.94e-07,"d":"1.94E-07"},{"v":9.71e-08,"d":"9.71E-08"}]
[29," 30-Si",14,"p","    1153.62(7)",1153.62,"          2.5E-05(5)",2.5e-05,{"v":5e-06,"d":"5.00E-06"},"          2.7E-06(5)",{"v":2.7e-06,"d":"2.70E-06"},{"v":5.4e-07,"d":"5.40E-07"}]
[29," 30-Si",14,"p","    1263.17(3)",1263.17,"        0.000304(17)",0.000304,{"v":1.7e-05,"d":"1.70E-05"},"        3.28E-05(18)",{"v":3.28e-05,"d":"3.28E-05"},{"v":1.83e-06,"d":"1.83E-06"}]
[29," 30-Si",14,"p","    1301.12(5)",1301.12,"          8.3E-05(6)",8.3e-05,{"v":6e-06,"d":"6.00E-06"},"          9.0E-06(7)",{"v":8.96e-06,"d":"8.96E-06"},{"v":6.47e-07,"d":"6.47E-07"}]
[29," 30-Si",14,"p","   1311.78(10)",1311.78,"        2.21E-05(22)",2.21e-05,{"v":2.2e-06,"d":"2.20E-06"},"        2.38E-06(24)",{"v":2.38e-06,"d":"2.38E-06"},{"v":2.37e-07,"d":"2.37E-07"}]
[29," 30-Si",14,"p","    1332.30(4)",1332.3,"        1.57E-05(20)",1.57e-05,{"v":2e-06,"d":"2.00E-06"},"        1.69E-06(22)",{"v":1.69e-06,"d":"1.69E-06"},{"v":2.16e-07,"d":"2.16E-07"}]
[29," 30-Si",14,"p","   1390.17(10)",1390.17,"         3.2E-06(10)",3.2e-06,{"v":1e-06,"d":"1.00E-06"},"         3.5E-07(11)",{"v":3.45e-07,"d":"3.45E-07"},{"v":1.08e-07,"d":"1.08E-07"}]
[29," 30-Si",14,"p","    1505.46(3)",1505.46,"        2.08E-04(11)",0.000208,{"v":1.1e-05,"d":"1.10E-05"},"        2.24E-05(12)",{"v":2.24e-05,"d":"2.24E-05"},{"v":1.19e-06,"d":"1.19E-06"}]
[29," 30-Si",14,"p","    1534.12(3)",1534.12,"        0.000302(16)",0.000302,{"v":1.6e-05,"d":"1.60E-05"},"        3.26E-05(17)",{"v":3.26e-05,"d":"3.26E-05"},{"v":1.73e-06,"d":"1.73E-06"}]
[29," 30-Si",14,"p","    1552.36(4)",1552.36,"        1.99E-04(11)",0.000199,{"v":1.1e-05,"d":"1.10E-05"},"        2.15E-05(12)",{"v":2.15e-05,"d":"2.15E-05"},{"v":1.19e-06,"d":"1.19E-06"}]
[29," 30-Si",14,"p","     1601.3(3)",1601.3,"          0.00042(7)",0.00042,{"v":7e-05,"d":"7.00E-05"},"          4.5E-05(8)",{"v":4.53e-05,"d":"4.53E-05"},{"v":7.55e-06,"d":"7.55E-06"}]
[29," 30-Si",14,"p","   1655.89(12)",1655.89,"          3.8E-05(3)",3.8e-05,{"v":3e-06,"d":"3.00E-06"},"          4.1E-06(3)",{"v":4.1e-06,"d":"4.10E-06"},{"v":3.24e-07,"d":"3.24E-07"}]
[29," 30-Si",14,"p","     1672.7(3)",1672.7,"        1.48E-05(16)",1.48e-05,{"v":1.6e-06,"d":"1.60E-06"},"        1.60E-06(17)",{"v":1.6e-06,"d":"1.60E-06"},{"v":1.73e-07,"d":"1.73E-07"}]
[29," 30-Si",14,"p","   1711.11(10)",1711.11,"          2.3E-04(5)",0.00023,{"v":5e-05,"d":"5.00E-05"},"          2.5E-05(5)",{"v":2.48e-05,"d":"2.48E-05"},{"v":5.4e-06,"d":"5.40E-06"}]
[29," 30-Si",14,"p","    1733.00(9)",1733,"          6.1E-05(4)",6.1e-05,{"v":4e-06,"d":"4.00E-06"},"          6.6E-06(4)",{"v":6.58e-06,"d":"6.58E-06"},{"v":4.32e-07,"d":"4.32E-07"}]
[29," 30-Si",14,"p","    1810.30(6)",1810.3,"          2.5E-05(5)",2.5e-05,{"v":5e-06,"d":"5.00E-06"},"          2.7E-06(5)",{"v":2.7e-06,"d":"2.70E-06"},{"v":5.4e-07,"d":"5.40E-07"}]
[29," 30-Si",14,"p","   1830.82(12)",1830.82,"          1.2E-05(3)",1.2e-05,{"v":3e-06,"d":"3.00E-06"},"          1.3E-06(3)",{"v":1.29e-06,"d":"1.29E-06"},{"v":3.24e-07,"d":"3.24E-07"}]
[29," 30-Si",14,"p","   1844.48(12)",1844.48,"          2.9E-05(5)",2.9e-05,{"v":5e-06,"d":"5.00E-06"},"          3.1E-06(5)",{"v":3.13e-06,"d":"3.13E-06"},{"v":5.4e-07,"d":"5.40E-07"}]
[29," 30-Si",14,"p","   1893.79(12)",1893.79,"         8.8E-06(19)",8.8e-06,{"v":1.9e-06,"d":"1.90E-06"},"         9.5E-07(21)",{"v":9.5e-07,"d":"9.50E-07"},{"v":2.05e-07,"d":"2.05E-07"}]
[29," 30-Si",14,"p","   1933.68(11)",1933.68,"        1.01E-05(19)",1.01e-05,{"v":1.9e-06,"d":"1.90E-06"},"        1.09E-06(21)",{"v":1.09e-06,"d":"1.09E-06"},{"v":2.05e-07,"d":"2.05E-07"}]
[29," 30-Si",14,"p","    1988.98(5)",1988.98,"         5.8E-05(10)",5.8e-05,{"v":1e-05,"d":"1.00E-05"},"         6.3E-06(11)",{"v":6.26e-06,"d":"6.26E-06"},{"v":1.08e-06,"d":"1.08E-06"}]
[29," 30-Si",14,"p","    2020.24(6)",2020.24,"          7.0E-05(5)",7e-05,{"v":5e-06,"d":"5.00E-06"},"          7.6E-06(5)",{"v":7.55e-06,"d":"7.55E-06"},{"v":5.4e-07,"d":"5.40E-07"}]
[29," 30-Si",14,"p","   2153.93(10)",2153.93,"         6.5E-06(15)",6.5e-06,{"v":1.5e-06,"d":"1.50E-06"},"         7.0E-07(16)",{"v":7.01e-07,"d":"7.01E-07"},{"v":1.62e-07,"d":"1.62E-07"}]
[29," 30-Si",14,"p","  2235.227(22)",2235.227,"         0.00250(11)",0.0025,{"v":0.00011,"d":"1.10E-04"},"        0.000270(12)",{"v":0.00027,"d":"2.70E-04"},{"v":1.19e-05,"d":"1.19E-05"}]
[29," 30-Si",14,"p","   2256.78(11)",2256.78,"        1.15E-05(20)",1.15e-05,{"v":2e-06,"d":"2.00E-06"},"        1.24E-06(22)",{"v":1.24e-06,"d":"1.24E-06"},{"v":2.16e-07,"d":"2.16E-07"}]
[29," 30-Si",14,"p","    2276.22(8)",2276.22,"          6.8E-05(5)",6.8e-05,{"v":5e-06,"d":"5.00E-06"},"          7.3E-06(5)",{"v":7.34e-06,"d":"7.34E-06"},{"v":5.4e-07,"d":"5.40E-07"}]
[29," 30-Si",14,"p","    2359.57(3)",2359.57,"        1.93E-04(15)",0.000193,{"v":1.5e-05,"d":"1.50E-05"},"        2.08E-05(16)",{"v":2.08e-05,"d":"2.08E-05"},{"v":1.62e-06,"d":"1.62E-06"}]
[29," 30-Si",14,"p","    2445.93(3)",2445.93,"        0.000436(23)",0.000436,{"v":2.3e-05,"d":"2.30E-05"},"        4.70E-05(25)",{"v":4.7e-05,"d":"4.70E-05"},{"v":2.48e-06,"d":"2.48E-06"}]
[29," 30-Si",14,"p","     2453.3(4)",2453.3,"        1.38E-05(16)",1.38e-05,{"v":1.6e-06,"d":"1.60E-06"},"        1.49E-06(17)",{"v":1.49e-06,"d":"1.49E-06"},{"v":1.73e-07,"d":"1.73E-07"}]
[29," 30-Si",14,"p","   2574.89(11)",2574.89,"         6.9E-06(19)",6.9e-06,{"v":1.9e-06,"d":"1.90E-06"},"         7.4E-07(21)",{"v":7.45e-07,"d":"7.45E-07"},{"v":2.05e-07,"d":"2.05E-07"}]
[29," 30-Si",14,"p","    2595.41(3)",2595.41,"        1.54E-04(10)",0.000154,{"v":1e-05,"d":"1.00E-05"},"        1.66E-05(11)",{"v":1.66e-05,"d":"1.66E-05"},{"v":1.08e-06,"d":"1.08E-06"}]
[29," 30-Si",14,"p","    2666.76(7)",2666.76,"         7.4E-06(19)",7.4e-06,{"v":1.9e-06,"d":"1.90E-06"},"         8.0E-07(21)",{"v":7.98e-07,"d":"7.98E-07"},{"v":2.05e-07,"d":"2.05E-07"}]
[29," 30-Si",14,"p","    2676.90(4)",2676.9,"         1.21E-04(8)",0.000121,{"v":8e-06,"d":"8.00E-06"},"         1.31E-05(9)",{"v":1.31e-05,"d":"1.31E-05"},{"v":8.63e-07,"d":"8.63E-07"}]
[29," 30-Si",14,"p","    2871.58(6)",2871.58,"          1.8E-05(4)",1.8e-05,{"v":4e-06,"d":"4.00E-06"},"          1.9E-06(4)",{"v":1.94e-06,"d":"1.94E-06"},{"v":4.32e-07,"d":"4.32E-07"}]
[29," 30-Si",14,"p","     2941.8(4)",2941.8,"        1.01E-05(15)",1.01e-05,{"v":1.5e-06,"d":"1.50E-06"},"        1.09E-06(16)",{"v":1.09e-06,"d":"1.09E-06"},{"v":1.62e-07,"d":"1.62E-07"}]
[29," 30-Si",14,"p","    2956.20(5)",2956.2,"          6.0E-05(5)",6e-05,{"v":5e-06,"d":"5.00E-06"},"          6.5E-06(5)",{"v":6.47e-06,"d":"6.47E-06"},{"v":5.4e-07,"d":"5.40E-07"}]
[29," 30-Si",14,"p","    2996.09(8)",2996.09,"         6.5E-06(14)",6.5e-06,{"v":1.4e-06,"d":"1.40E-06"},"         7.0E-07(15)",{"v":7.01e-07,"d":"7.01E-07"},{"v":1.51e-07,"d":"1.51E-07"}]
[29," 30-Si",14,"p","    3101.19(3)",3101.19,"          0.00149(8)",0.00149,{"v":8e-05,"d":"8.00E-05"},"         1.61E-04(9)",{"v":0.000161,"d":"1.61E-04"},{"v":8.63e-06,"d":"8.63E-06"}]
[29," 30-Si",14,"p","     3135.3(3)",3135.3,"         6.9E-06(22)",6.9e-06,{"v":2.2e-06,"d":"2.20E-06"},"         7.4E-07(24)",{"v":7.45e-07,"d":"7.45E-07"},{"v":2.37e-07,"d":"2.37E-07"}]
[29," 30-Si",14,"p","    3252.06(5)",3252.06,"         6.0E-05(11)",6e-05,{"v":1.1e-05,"d":"1.10E-05"},"         6.5E-06(12)",{"v":6.47e-06,"d":"6.47E-06"},{"v":1.19e-06,"d":"1.19E-06"}]
[29," 30-Si",14,"p","   3283.86(14)",3283.86,"          2.0E-05(3)",2e-05,{"v":3e-06,"d":"3.00E-06"},"          2.2E-06(3)",{"v":2.16e-06,"d":"2.16E-06"},{"v":3.24e-07,"d":"3.24E-07"}]
[29," 30-Si",14,"p","   3294.21(20)",3294.21,"          2.8E-06(9)",2.8e-06,{"v":9e-07,"d":"9.00E-07"},"         3.0E-07(10)",{"v":3.02e-07,"d":"3.02E-07"},{"v":9.71e-08,"d":"9.71E-08"}]
[29," 30-Si",14,"p","   3378.50(12)",3378.5,"          2.1E-05(4)",2.1e-05,{"v":4e-06,"d":"4.00E-06"},"          2.3E-06(4)",{"v":2.27e-06,"d":"2.27E-06"},{"v":4.32e-07,"d":"4.32E-07"}]
[29," 30-Si",14,"p","   3416.06(19)",3416.06,"         7.4E-06(19)",7.4e-06,{"v":1.9e-06,"d":"1.90E-06"},"         8.0E-07(21)",{"v":7.98e-07,"d":"7.98E-07"},{"v":2.05e-07,"d":"2.05E-07"}]
[29," 30-Si",14,"p","    3498.29(3)",3498.29,"        0.000298(16)",0.000298,{"v":1.6e-05,"d":"1.60E-05"},"        3.22E-05(17)",{"v":3.22e-05,"d":"3.22E-05"},{"v":1.73e-06,"d":"1.73E-06"}]
[29," 30-Si",14,"p","   3694.21(19)",3694.21,"         6.0E-05(11)",6e-05,{"v":1.1e-05,"d":"1.10E-05"},"         6.5E-06(12)",{"v":6.47e-06,"d":"6.47E-06"},{"v":1.19e-06,"d":"1.19E-06"}]
[29," 30-Si",14,"p","    3738.15(4)",3738.15,"          9.4E-05(8)",9.4e-05,{"v":8e-06,"d":"8.00E-06"},"         1.01E-05(9)",{"v":1.01e-05,"d":"1.01E-05"},{"v":8.63e-07,"d":"8.63E-07"}]
[29," 30-Si",14,"p","    3769.22(3)",3769.22,"        0.000257(14)",0.000257,{"v":1.4e-05,"d":"1.40E-05"},"        2.77E-05(15)",{"v":2.77e-05,"d":"2.77E-05"},{"v":1.51e-06,"d":"1.51E-06"}]
[29," 30-Si",14,"p","  3864.900(23)",3864.9,"          0.00166(9)",0.00166,{"v":9e-05,"d":"9.00E-05"},"        1.79E-04(10)",{"v":0.000179,"d":"1.79E-04"},{"v":9.71e-06,"d":"9.71E-06"}]
[29," 30-Si",14,"p","    3967.75(5)",3967.75,"        2.18E-04(12)",0.000218,{"v":1.2e-05,"d":"1.20E-05"},"        2.35E-05(13)",{"v":2.35e-05,"d":"2.35E-05"},{"v":1.29e-06,"d":"1.29E-06"}]
[29," 30-Si",14,"p","    4009.08(4)",4009.08,"          5.1E-05(4)",5.1e-05,{"v":4e-06,"d":"4.00E-06"},"          5.5E-06(4)",{"v":5.5e-06,"d":"5.50E-06"},{"v":4.32e-07,"d":"4.32E-07"}]
[29," 30-Si",14,"p","   4087.45(14)",4087.45,"        1.84E-05(22)",1.84e-05,{"v":2.2e-06,"d":"2.20E-06"},"        1.99E-06(24)",{"v":1.99e-06,"d":"1.99E-06"},{"v":2.37e-07,"d":"2.37E-07"}]
[29," 30-Si",14,"p","    4375.13(5)",4375.13,"          6.7E-05(5)",6.7e-05,{"v":5e-06,"d":"5.00E-06"},"          7.2E-06(5)",{"v":7.23e-06,"d":"7.23E-06"},{"v":5.4e-07,"d":"5.40E-07"}]
[29," 30-Si",14,"p","    4393.37(4)",4393.37,"          3.9E-05(4)",3.9e-05,{"v":4e-06,"d":"4.00E-06"},"          4.2E-06(4)",{"v":4.21e-06,"d":"4.21E-06"},{"v":4.32e-07,"d":"4.32E-07"}]
[29," 30-Si",14,"p","    4405.54(5)",4405.54,"         1.60E-04(9)",0.00016,{"v":9e-06,"d":"9.00E-06"},"        1.73E-05(10)",{"v":1.73e-05,"d":"1.73E-05"},{"v":9.71e-07,"d":"9.71E-07"}]
[29," 30-Si",14,"p","    4508.39(3)",4508.39,"          3.6E-05(3)",3.6e-05,{"v":3e-06,"d":"3.00E-06"},"          3.9E-06(3)",{"v":3.88e-06,"d":"3.88E-06"},{"v":3.24e-07,"d":"3.24E-07"}]
[29," 30-Si",14,"p","    4664.29(4)",4664.29,"          6.2E-05(5)",6.2e-05,{"v":5e-06,"d":"5.00E-06"},"          6.7E-06(5)",{"v":6.69e-06,"d":"6.69E-06"},{"v":5.4e-07,"d":"5.40E-07"}]
[29," 30-Si",14,"p","   4679.08(18)",4679.08,"        2.35E-05(22)",2.35e-05,{"v":2.2e-06,"d":"2.20E-06"},"        2.54E-06(24)",{"v":2.54e-06,"d":"2.54E-06"},{"v":2.37e-07,"d":"2.37E-07"}]
[29," 30-Si",14,"p","    4765.93(9)",4765.93,"         5.5E-06(14)",5.5e-06,{"v":1.4e-06,"d":"1.40E-06"},"         5.9E-07(15)",{"v":5.93e-07,"d":"5.93E-07"},{"v":1.51e-07,"d":"1.51E-07"}]
[29," 30-Si",14,"p","   4786.45(14)",4786.45,"         4.6E-06(14)",4.6e-06,{"v":1.4e-06,"d":"1.40E-06"},"         5.0E-07(15)",{"v":4.96e-07,"d":"4.96E-07"},{"v":1.51e-07,"d":"1.51E-07"}]
[29," 30-Si",14,"p","   4809.91(11)",4809.91,"          2.5E-05(3)",2.5e-05,{"v":3e-06,"d":"3.00E-06"},"          2.7E-06(3)",{"v":2.7e-06,"d":"2.70E-06"},{"v":3.24e-07,"d":"3.24E-07"}]
[29," 30-Si",14,"p","   4994.77(12)",4994.77,"        1.48E-05(24)",1.48e-05,{"v":2.4e-06,"d":"2.40E-06"},"          1.6E-06(3)",{"v":1.6e-06,"d":"1.60E-06"},{"v":2.59e-07,"d":"2.59E-07"}]
[29," 30-Si",14,"p","   5128.13(10)",5128.13,"          9.0E-05(7)",9e-05,{"v":7e-06,"d":"7.00E-06"},"          9.7E-06(8)",{"v":9.71e-06,"d":"9.71E-06"},{"v":7.55e-07,"d":"7.55E-07"}]
[29," 30-Si",14,"p","    5272.06(3)",5272.06,"          0.00087(7)",0.00087,{"v":7e-05,"d":"7.00E-05"},"          9.4E-05(8)",{"v":9.39e-05,"d":"9.39E-05"},{"v":7.55e-06,"d":"7.55E-06"}]
[29," 30-Si",14,"p","   5399.04(10)",5399.04,"          2.2E-05(3)",2.2e-05,{"v":3e-06,"d":"3.00E-06"},"          2.4E-06(3)",{"v":2.37e-06,"d":"2.37E-06"},{"v":3.24e-07,"d":"3.24E-07"}]
[29," 30-Si",14,"p","     5431.4(4)",5431.4,"         9.2E-06(20)",9.2e-06,{"v":2e-06,"d":"2.00E-06"},"         9.9E-07(22)",{"v":9.93e-07,"d":"9.93E-07"},{"v":2.16e-07,"d":"2.16E-07"}]
[29," 30-Si",14,"p","    5538.06(6)",5538.06,"          4.4E-05(4)",4.4e-05,{"v":4e-06,"d":"4.00E-06"},"          4.7E-06(4)",{"v":4.75e-06,"d":"4.75E-06"},{"v":4.32e-07,"d":"4.32E-07"}]
[29," 30-Si",14,"p","   5868.79(17)",5868.79,"         9.7E-06(20)",9.7e-06,{"v":2e-06,"d":"2.00E-06"},"        1.05E-06(22)",{"v":1.05e-06,"d":"1.05E-06"},{"v":2.16e-07,"d":"2.16E-07"}]
[29," 30-Si",14,"p","     5919.9(4)",5919.9,"         7.4E-06(19)",7.4e-06,{"v":1.9e-06,"d":"1.90E-06"},"         8.0E-07(21)",{"v":7.98e-07,"d":"7.98E-07"},{"v":2.05e-07,"d":"2.05E-07"}]
[29," 30-Si",14,"p","    5927.25(4)",5927.25,"          7.4E-05(6)",7.4e-05,{"v":6e-06,"d":"6.00E-06"},"          8.0E-06(7)",{"v":7.98e-06,"d":"7.98E-06"},{"v":6.47e-07,"d":"6.47E-07"}]
[29," 30-Si",14,"p","    6004.00(8)",6004,"         3.7E-06(14)",3.7e-06,{"v":1.4e-06,"d":"1.40E-06"},"         4.0E-07(15)",{"v":3.99e-07,"d":"3.99E-07"},{"v":1.51e-07,"d":"1.51E-07"}]
[29," 30-Si",14,"p","    6098.00(9)",6098,"          2.9E-05(3)",2.9e-05,{"v":3e-06,"d":"3.00E-06"},"          3.1E-06(3)",{"v":3.13e-06,"d":"3.13E-06"},{"v":3.24e-07,"d":"3.24E-07"}]
[29," 30-Si",14,"p","     6487.4(3)",6487.4,"         5.5E-06(14)",5.5e-06,{"v":1.4e-06,"d":"1.40E-06"},"         5.9E-07(15)",{"v":5.93e-07,"d":"5.93E-07"},{"v":1.51e-07,"d":"1.51E-07"}]
[29," 30-Si",14,"p","    6640.41(6)",6640.41,"         7.8E-06(23)",7.8e-06,{"v":2.3e-06,"d":"2.30E-06"},"         8.4E-07(25)",{"v":8.42e-07,"d":"8.42E-07"},{"v":2.48e-07,"d":"2.48E-07"}]
[29," 30-Si",14,"p","   6661.97(10)",6661.97,"          5.7E-05(5)",5.7e-05,{"v":5e-06,"d":"5.00E-06"},"          6.2E-06(5)",{"v":6.15e-06,"d":"6.15E-06"},{"v":5.4e-07,"d":"5.40E-07"}]
[29," 30-Si",14,"p","   6717.18(12)",6717.18,"        1.34E-05(21)",1.34e-05,{"v":2.1e-06,"d":"2.10E-06"},"        1.45E-06(23)",{"v":1.45e-06,"d":"1.45E-06"},{"v":2.27e-07,"d":"2.27E-07"}]
[29," 30-Si",14,"p","    6743.25(3)",6743.25,"          0.00170(9)",0.0017,{"v":9e-05,"d":"9.00E-05"},"        1.83E-04(10)",{"v":0.000183,"d":"1.83E-04"},{"v":9.71e-06,"d":"9.71E-06"}]
[29," 30-Si",14,"p","    6820.69(4)",6820.69,"          5.9E-05(5)",5.9e-05,{"v":5e-06,"d":"5.00E-06"},"          6.4E-06(5)",{"v":6.37e-06,"d":"6.37E-06"},{"v":5.4e-07,"d":"5.40E-07"}]
[29," 30-Si",14,"p","    6838.92(4)",6838.92,"        2.02E-04(12)",0.000202,{"v":1.2e-05,"d":"1.20E-05"},"        2.18E-05(13)",{"v":2.18e-05,"d":"2.18E-05"},{"v":1.29e-06,"d":"1.29E-06"}]
[29," 30-Si",14,"p","   6913.93(19)",6913.93,"          1.8E-05(7)",1.8e-05,{"v":7e-06,"d":"7.00E-06"},"          1.9E-06(8)",{"v":1.94e-06,"d":"1.94E-06"},{"v":7.55e-07,"d":"7.55E-07"}]
[29," 30-Si",14,"p","    7071.87(6)",7071.87,"         8.3E-06(19)",8.3e-06,{"v":1.9e-06,"d":"1.90E-06"},"         9.0E-07(21)",{"v":8.96e-07,"d":"8.96E-07"},{"v":2.05e-07,"d":"2.05E-07"}]
[29," 30-Si",14,"p","    7109.82(4)",7109.82,"        0.000276(18)",0.000276,{"v":1.8e-05,"d":"1.80E-05"},"        2.98E-05(19)",{"v":2.98e-05,"d":"2.98E-05"},{"v":1.94e-06,"d":"1.94E-06"}]
[29," 30-Si",14,"p","    7965.65(8)",7965.65,"         3.2E-06(10)",3.2e-06,{"v":1e-06,"d":"1.00E-06"},"         3.5E-07(11)",{"v":3.45e-07,"d":"3.45E-07"},{"v":1.08e-07,"d":"1.08E-07"}]
[29," 30-Si",14,"p","    8162.00(4)",8162,"        1.61E-04(12)",0.000161,{"v":1.2e-05,"d":"1.20E-05"},"        1.74E-05(13)",{"v":1.74e-05,"d":"1.74E-05"},{"v":1.29e-06,"d":"1.29E-06"}]
[29," 30-Si",14,"p","    8372.66(3)",8372.66,"          3.6E-05(4)",3.6e-05,{"v":4e-06,"d":"4.00E-06"},"          3.9E-06(4)",{"v":3.88e-06,"d":"3.88E-06"},{"v":4.32e-07,"d":"4.32E-07"}]
[29," 30-Si",14,"p","   8896.66(10)",8896.66,"          2.8E-05(6)",2.8e-05,{"v":6e-06,"d":"6.00E-06"},"          3.0E-06(7)",{"v":3.02e-06,"d":"3.02E-06"},{"v":6.47e-07,"d":"6.47E-07"}]
[29," 30-Si",14,"p","   8951.87(12)",8951.87,"          1.5E-05(4)",1.5e-05,{"v":4e-06,"d":"4.00E-06"},"          1.6E-06(4)",{"v":1.62e-06,"d":"1.62E-06"},{"v":4.32e-07,"d":"4.32E-07"}]
[29," 30-Si",14,"p","    9618.12(6)",9618.12,"          5.6E-05(5)",5.6e-05,{"v":5e-06,"d":"5.00E-06"},"          6.0E-06(5)",{"v":6.04e-06,"d":"6.04E-06"},{"v":5.4e-07,"d":"5.40E-07"}]
[29," 30-Si",14,"p","    9790.65(7)",9790.65,"          5.1E-05(5)",5.1e-05,{"v":5e-06,"d":"5.00E-06"},"          5.5E-06(5)",{"v":5.5e-06,"d":"5.50E-06"},{"v":5.4e-07,"d":"5.40E-07"}]
[29," 30-Si",14,"p","   10200.24(8)",10200.24,"          1.3E-05(3)",1.3e-05,{"v":3e-06,"d":"3.00E-06"},"          1.4E-06(3)",{"v":1.4e-06,"d":"1.40E-06"},{"v":3.24e-07,"d":"3.24E-07"}]
[29," 30-Si",14,"p","   10607.22(3)",10607.22,"        0.000371(20)",0.000371,{"v":2e-05,"d":"2.00E-05"},"        4.00E-05(22)",{"v":4e-05,"d":"4.00E-05"},{"v":2.16e-06,"d":"2.16E-06"}]
[30," 31-Si",14,"p","    622.01(10)",622.01,"         4.4E-06(10)",4.4e-06,{"v":1e-06,"d":"1.00E-06"},"         4.7E-07(11)",{"v":4.75e-07,"d":"4.75E-07"},{"v":1.08e-07,"d":"1.08E-07"}]
[30," 31-Si",14,"p","    629.48(18)",629.48,"         7.0E-06(10)",7e-06,{"v":1e-06,"d":"1.00E-06"},"         7.6E-07(11)",{"v":7.55e-07,"d":"7.55E-07"},{"v":1.08e-07,"d":"1.08E-07"}]
[30," 31-Si",14,"p","     714.24(6)",714.24,"        3.12E-05(22)",3.12e-05,{"v":2.2e-06,"d":"2.20E-06"},"        3.37E-06(24)",{"v":3.37e-06,"d":"3.37E-06"},{"v":2.37e-07,"d":"2.37E-07"}]
[30," 31-Si",14,"p","     744.87(6)",744.87,"          1.0E-06(3)",1e-06,{"v":3e-07,"d":"3.00E-07"},"          1.1E-07(3)",{"v":1.08e-07,"d":"1.08E-07"},{"v":3.24e-08,"d":"3.24E-08"}]
[30," 31-Si",14,"p","   752.215(23)",752.215,"         0.00316(10)",0.00316,{"v":0.0001,"d":"1.00E-04"},"        0.000341(11)",{"v":0.000341,"d":"3.41E-04"},{"v":1.08e-05,"d":"1.08E-05"}]
[30," 31-Si",14,"p","     849.44(3)",849.44,"        1.47E-05(17)",1.47e-05,{"v":1.7e-06,"d":"1.70E-06"},"        1.59E-06(18)",{"v":1.59e-06,"d":"1.59E-06"},{"v":1.83e-07,"d":"1.83E-07"}]
[30," 31-Si",14,"p","     898.98(3)",898.98,"          2.3E-06(7)",2.3e-06,{"v":7e-07,"d":"7.00E-07"},"          2.5E-07(8)",{"v":2.48e-07,"d":"2.48E-07"},{"v":7.55e-08,"d":"7.55E-08"}]
[30," 31-Si",14,"p","     942.67(4)",942.67,"          1.3E-06(3)",1.3e-06,{"v":3e-07,"d":"3.00E-07"},"          1.4E-07(3)",{"v":1.4e-07,"d":"1.40E-07"},{"v":3.24e-08,"d":"3.24E-08"}]
[30," 31-Si",14,"p","    1215.96(9)",1215.96,"            8E-07(8)",8e-07,{"v":8e-07,"d":"8.00E-07"},"            9E-08(9)",{"v":8.63e-08,"d":"8.63E-08"},{"v":8.63e-08,"d":"8.63E-08"}]
[30," 31-Si",14,"p","    1306.01(3)",1306.01,"         0.00061(12)",0.00061,{"v":0.00012,"d":"1.20E-04"},"         6.6E-05(13)",{"v":6.58e-05,"d":"6.58E-05"},{"v":1.29e-05,"d":"1.29E-05"}]
[30," 31-Si",14,"p","    1564.66(9)",1564.66,"         5.4E-06(14)",5.4e-06,{"v":1.4e-06,"d":"1.40E-06"},"         5.8E-07(15)",{"v":5.83e-07,"d":"5.83E-07"},{"v":1.51e-07,"d":"1.51E-07"}]
[30," 31-Si",14,"p","    1594.29(5)",1594.29,"        3.45E-05(23)",3.45e-05,{"v":2.3e-06,"d":"2.30E-06"},"        3.72E-06(25)",{"v":3.72e-06,"d":"3.72E-06"},{"v":2.48e-07,"d":"2.48E-07"}]
[30," 31-Si",14,"p","    1694.87(4)",1694.87,"         1.33E-04(8)",0.000133,{"v":8e-06,"d":"8.00E-06"},"         1.44E-05(9)",{"v":1.44e-05,"d":"1.44E-05"},{"v":8.63e-07,"d":"8.63E-07"}]
[30," 31-Si",14,"p","    1748.39(3)",1748.39,"          4.6E-05(3)",4.6e-05,{"v":3e-06,"d":"3.00E-06"},"          5.0E-06(3)",{"v":4.96e-06,"d":"4.96E-06"},{"v":3.24e-07,"d":"3.24E-07"}]
[30," 31-Si",14,"p","    1837.94(4)",1837.94,"          7.3E-05(5)",7.3e-05,{"v":5e-06,"d":"5.00E-06"},"          7.9E-06(5)",{"v":7.88e-06,"d":"7.88E-06"},{"v":5.4e-07,"d":"5.40E-07"}]
[30," 31-Si",14,"p","   2065.36(10)",2065.36,"         4.0E-06(10)",4e-06,{"v":1e-06,"d":"1.00E-06"},"         4.3E-07(11)",{"v":4.32e-07,"d":"4.32E-07"},{"v":1.08e-07,"d":"1.08E-07"}]
[30," 31-Si",14,"p","  2204.945(25)",2204.945,"         0.00046(11)",0.00046,{"v":0.00011,"d":"1.10E-04"},"         5.0E-05(12)",{"v":4.96e-05,"d":"4.96E-05"},{"v":1.19e-05,"d":"1.19E-05"}]
[30," 31-Si",14,"p","    2316.84(9)",2316.84,"        2.41E-05(22)",2.41e-05,{"v":2.2e-06,"d":"2.20E-06"},"        2.60E-06(24)",{"v":2.6e-06,"d":"2.60E-06"},{"v":2.37e-07,"d":"2.37E-07"}]
[30," 31-Si",14,"p","    2493.22(6)",2493.22,"         1.3E-06(13)",1.3e-06,{"v":1.3e-06,"d":"1.30E-06"},"         1.4E-07(14)",{"v":1.4e-07,"d":"1.40E-07"},{"v":1.4e-07,"d":"1.40E-07"}]
[30," 31-Si",14,"p","    2687.32(4)",2687.32,"          5.5E-05(4)",5.5e-05,{"v":4e-06,"d":"4.00E-06"},"          5.9E-06(4)",{"v":5.93e-06,"d":"5.93E-06"},{"v":4.32e-07,"d":"4.32E-07"}]
[30," 31-Si",14,"p","  2780.552(22)",2780.552,"         0.00241(13)",0.00241,{"v":0.00013,"d":"1.30E-04"},"        0.000260(14)",{"v":0.00026,"d":"2.60E-04"},{"v":1.4e-05,"d":"1.40E-05"}]
[30," 31-Si",14,"p","    2787.89(6)",2787.89,"          3.9E-05(3)",3.9e-05,{"v":3e-06,"d":"3.00E-06"},"          4.2E-06(3)",{"v":4.21e-06,"d":"4.21E-06"},{"v":3.24e-07,"d":"3.24E-07"}]
[30," 31-Si",14,"p","    2964.28(9)",2964.28,"        2.41E-05(25)",2.41e-05,{"v":2.5e-06,"d":"2.50E-06"},"          2.6E-06(3)",{"v":2.6e-06,"d":"2.60E-06"},{"v":2.7e-07,"d":"2.70E-07"}]
[30," 31-Si",14,"p","  3054.321(23)",3054.321,"         0.00245(14)",0.00245,{"v":0.00014,"d":"1.40E-04"},"        0.000264(15)",{"v":0.000264,"d":"2.64E-04"},{"v":1.51e-05,"d":"1.51E-05"}]
[30," 31-Si",14,"p","    3532.69(3)",3532.69,"          6.0E-05(4)",6e-05,{"v":4e-06,"d":"4.00E-06"},"          6.5E-06(4)",{"v":6.47e-06,"d":"6.47E-06"},{"v":4.32e-07,"d":"4.32E-07"}]
[30," 31-Si",14,"p","    3586.22(4)",3586.22,"          2.3E-04(6)",0.00023,{"v":6e-05,"d":"6.00E-05"},"          2.5E-05(7)",{"v":2.48e-05,"d":"2.48E-05"},{"v":6.47e-06,"d":"6.47E-06"}]
[30," 31-Si",14,"p","    3629.91(3)",3629.91,"        0.000271(13)",0.000271,{"v":1.3e-05,"d":"1.30E-05"},"        2.92E-05(14)",{"v":2.92e-05,"d":"2.92E-05"},{"v":1.4e-06,"d":"1.40E-06"}]
[30," 31-Si",14,"p","   3640.75(20)",3640.75,"          1.3E-06(7)",1.3e-06,{"v":7e-07,"d":"7.00E-07"},"          1.4E-07(8)",{"v":1.4e-07,"d":"1.40E-07"},{"v":7.55e-08,"d":"7.55E-08"}]
[30," 31-Si",14,"p","    3799.12(6)",3799.12,"         4.7E-06(13)",4.7e-06,{"v":1.3e-06,"d":"1.30E-06"},"         5.1E-07(14)",{"v":5.07e-07,"d":"5.07E-07"},{"v":1.4e-07,"d":"1.40E-07"}]
[30," 31-Si",14,"p","    4270.15(9)",4270.15,"         1.2E-06(12)",1.2e-06,{"v":1.2e-06,"d":"1.20E-06"},"         1.3E-07(13)",{"v":1.29e-07,"d":"1.29E-07"},{"v":1.29e-07,"d":"1.29E-07"}]
[30," 31-Si",14,"p","    4382.03(3)",4382.03,"          6.2E-05(5)",6.2e-05,{"v":5e-06,"d":"5.00E-06"},"          6.7E-06(5)",{"v":6.69e-06,"d":"6.69E-06"},{"v":5.4e-07,"d":"5.40E-07"}]
[30," 31-Si",14,"p","    4528.78(3)",4528.78,"         0.00053(10)",0.00053,{"v":0.0001,"d":"1.00E-04"},"         5.7E-05(11)",{"v":5.72e-05,"d":"5.72E-05"},{"v":1.08e-05,"d":"1.08E-05"}]
[30," 31-Si",14,"p","    4892.06(4)",4892.06,"         1.7E-06(17)",1.7e-06,{"v":1.7e-06,"d":"1.70E-06"},"         1.8E-07(18)",{"v":1.83e-07,"d":"1.83E-07"},{"v":1.83e-07,"d":"1.83E-07"}]
[30," 31-Si",14,"p","    5280.87(4)",5280.87,"         8.0E-06(14)",8e-06,{"v":1.4e-06,"d":"1.40E-06"},"         8.6E-07(15)",{"v":8.63e-07,"d":"8.63E-07"},{"v":1.51e-07,"d":"1.51E-07"}]
[30," 31-Si",14,"p","    5834.58(3)",5834.58,"         8.4E-06(14)",8.4e-06,{"v":1.4e-06,"d":"1.40E-06"},"         9.1E-07(15)",{"v":9.06e-07,"d":"9.06E-07"},{"v":1.51e-07,"d":"1.51E-07"}]
[30," 31-Si",14,"p","    5872.55(6)",5872.55,"          2.9E-05(3)",2.9e-05,{"v":3e-06,"d":"3.00E-06"},"          3.1E-06(3)",{"v":3.13e-06,"d":"3.13E-06"},{"v":3.24e-07,"d":"3.24E-07"}]
[30," 31-Si",14,"p","   5957.29(18)",5957.29,"         4.0E-06(10)",4e-06,{"v":1e-06,"d":"1.00E-06"},"         4.3E-07(11)",{"v":4.32e-07,"d":"4.32E-07"},{"v":1.08e-07,"d":"1.08E-07"}]
[30," 31-Si",14,"p","    6586.64(3)",6586.64,"          5.3E-05(5)",5.3e-05,{"v":5e-06,"d":"5.00E-06"},"          5.7E-06(5)",{"v":5.72e-06,"d":"5.72E-06"},{"v":5.4e-07,"d":"5.40E-07"}]
[31," 32-P ",15,"p","    78.083(20)",78.083,"            0.059(3)",0.059,{"v":0.003,"d":"3.00E-03"},"           0.0058(3)",{"v":0.00577,"d":"5.77E-03"},{"v":0.000294,"d":"2.94E-04"}]
[31," 32-P ",15,"p","     432.21(4)",432.21,"         8.0E-05(15)",8e-05,{"v":1.5e-05,"d":"1.50E-05"},"         7.8E-06(15)",{"v":7.83e-06,"d":"7.83E-06"},{"v":1.47e-06,"d":"1.47E-06"}]
[31," 32-P ",15,"p","   512.646(19)",512.646,"            0.079(4)",0.079,{"v":0.004,"d":"4.00E-03"},"           0.0077(4)",{"v":0.00773,"d":"7.73E-03"},{"v":0.000391,"d":"3.91E-04"}]
[31," 32-P ",15,"p","     558.46(7)",558.46,"           0.0010(3)",0.001,{"v":0.0003,"d":"3.00E-04"},"          1.0E-04(3)",{"v":9.78e-05,"d":"9.78E-05"},{"v":2.94e-05,"d":"2.94E-05"}]
[31," 32-P ",15,"p","   636.663(21)",636.663,"          0.0311(14)",0.0311,{"v":0.0014,"d":"1.40E-03"},"         0.00304(14)",{"v":0.00304,"d":"3.04E-03"},{"v":0.000137,"d":"1.37E-04"}]
[31," 32-P ",15,"p","     744.99(5)",744.99,"          0.00101(5)",0.00101,{"v":5e-05,"d":"5.00E-05"},"          9.9E-05(5)",{"v":9.88e-05,"d":"9.88E-05"},{"v":4.89e-06,"d":"4.89E-06"}]
[31," 32-P ",15,"p","    754.43(13)",754.43,"          0.00028(3)",0.00028,{"v":3e-05,"d":"3.00E-05"},"          2.7E-05(3)",{"v":2.74e-05,"d":"2.74E-05"},{"v":2.94e-06,"d":"2.94E-06"}]
[31," 32-P ",15,"p","     771.58(4)",771.58,"          0.00043(4)",0.00043,{"v":4e-05,"d":"4.00E-05"},"          4.2E-05(4)",{"v":4.21e-05,"d":"4.21E-05"},{"v":3.91e-06,"d":"3.91E-06"}]
[31," 32-P ",15,"p","     895.04(5)",895.04,"          0.00047(3)",0.00047,{"v":3e-05,"d":"3.00E-05"},"          4.6E-05(3)",{"v":4.6e-05,"d":"4.60E-05"},{"v":2.94e-06,"d":"2.94E-06"}]
[31," 32-P ",15,"p","     902.49(6)",902.49,"         0.00029(12)",0.00029,{"v":0.00012,"d":"1.20E-04"},"         2.8E-05(12)",{"v":2.84e-05,"d":"2.84E-05"},{"v":1.17e-05,"d":"1.17E-05"}]
[31," 32-P ",15,"p","     906.91(4)",906.91,"        1.84E-04(20)",0.000184,{"v":2e-05,"d":"2.00E-05"},"        1.80E-05(20)",{"v":1.8e-05,"d":"1.80E-05"},{"v":1.96e-06,"d":"1.96E-06"}]
[31," 32-P ",15,"p","    1034.16(4)",1034.16,"         0.00206(11)",0.00206,{"v":0.00011,"d":"1.10E-04"},"        2.02E-04(11)",{"v":0.000202,"d":"2.02E-04"},{"v":1.08e-05,"d":"1.08E-05"}]
[31," 32-P ",15,"p","   1068.38(12)",1068.38,"          1.3E-04(3)",0.00013,{"v":3e-05,"d":"3.00E-05"},"          1.3E-05(3)",{"v":1.27e-05,"d":"1.27E-05"},{"v":2.94e-06,"d":"2.94E-06"}]
[31," 32-P ",15,"p","  1071.217(23)",1071.217,"          0.0249(12)",0.0249,{"v":0.0012,"d":"1.20E-03"},"         0.00244(12)",{"v":0.00244,"d":"2.44E-03"},{"v":0.000117,"d":"1.17E-04"}]
[31," 32-P ",15,"p","  1149.298(19)",1149.298,"         0.00380(19)",0.0038,{"v":0.00019,"d":"1.90E-04"},"        0.000372(19)",{"v":0.000372,"d":"3.72E-04"},{"v":1.86e-05,"d":"1.86E-05"}]
[31," 32-P ",15,"p","   1151.98(10)",1151.98,"          0.00045(4)",0.00045,{"v":4e-05,"d":"4.00E-05"},"          4.4E-05(4)",{"v":4.4e-05,"d":"4.40E-05"},{"v":3.91e-06,"d":"3.91E-06"}]
[31," 32-P ",15,"p","   1208.35(10)",1208.35,"          2.5E-04(6)",0.00025,{"v":6e-05,"d":"6.00E-05"},"          2.4E-05(6)",{"v":2.45e-05,"d":"2.45E-05"},{"v":5.87e-06,"d":"5.87E-06"}]
[31," 32-P ",15,"p","    1214.55(4)",1214.55,"          0.00065(4)",0.00065,{"v":4e-05,"d":"4.00E-05"},"          6.4E-05(4)",{"v":6.36e-05,"d":"6.36E-05"},{"v":3.91e-06,"d":"3.91E-06"}]
[31," 32-P ",15,"p","    1217.15(6)",1217.15,"          1.6E-04(4)",0.00016,{"v":4e-05,"d":"4.00E-05"},"          1.6E-05(4)",{"v":1.57e-05,"d":"1.57E-05"},{"v":3.91e-06,"d":"3.91E-06"}]
[31," 32-P ",15,"p","    1244.64(3)",1244.64,"         0.00357(17)",0.00357,{"v":0.00017,"d":"1.70E-04"},"        0.000349(17)",{"v":0.000349,"d":"3.49E-04"},{"v":1.66e-05,"d":"1.66E-05"}]
[31," 32-P ",15,"p","   1256.27(12)",1256.27,"          0.00032(9)",0.00032,{"v":9e-05,"d":"9.00E-05"},"          3.1E-05(9)",{"v":3.13e-05,"d":"3.13E-05"},{"v":8.81e-06,"d":"8.81E-06"}]
[31," 32-P ",15,"p","    1314.01(4)",1314.01,"          0.00027(3)",0.00027,{"v":3e-05,"d":"3.00E-05"},"          2.6E-05(3)",{"v":2.64e-05,"d":"2.64E-05"},{"v":2.94e-06,"d":"2.94E-06"}]
[31," 32-P ",15,"p","   1318.95(12)",1318.95,"          0.00031(8)",0.00031,{"v":8e-05,"d":"8.00E-05"},"          3.0E-05(8)",{"v":3.03e-05,"d":"3.03E-05"},{"v":7.83e-06,"d":"7.83E-06"}]
[31," 32-P ",15,"p","    1322.72(3)",1322.72,"         0.00529(25)",0.00529,{"v":0.00025,"d":"2.50E-04"},"        0.000518(24)",{"v":0.000518,"d":"5.18E-04"},{"v":2.45e-05,"d":"2.45E-05"}]
[31," 32-P ",15,"p","    1340.60(5)",1340.6,"          0.00053(4)",0.00053,{"v":4e-05,"d":"4.00E-05"},"          5.2E-05(4)",{"v":5.19e-05,"d":"5.19E-05"},{"v":3.91e-06,"d":"3.91E-06"}]
[31," 32-P ",15,"p","    1353.56(5)",1353.56,"          0.00126(7)",0.00126,{"v":7e-05,"d":"7.00E-05"},"         1.23E-04(7)",{"v":0.000123,"d":"1.23E-04"},{"v":6.85e-06,"d":"6.85E-06"}]
[31," 32-P ",15,"p","    1377.95(6)",1377.95,"         0.00059(15)",0.00059,{"v":0.00015,"d":"1.50E-04"},"         5.8E-05(15)",{"v":5.77e-05,"d":"5.77E-05"},{"v":1.47e-05,"d":"1.47E-05"}]
[31," 32-P ",15,"p","   1425.01(19)",1425.01,"          0.00028(7)",0.00028,{"v":7e-05,"d":"7.00E-05"},"          2.7E-05(7)",{"v":2.74e-05,"d":"2.74E-05"},{"v":6.85e-06,"d":"6.85E-06"}]
[31," 32-P ",15,"p","   1429.69(12)",1429.69,"          2.0E-04(5)",0.0002,{"v":5e-05,"d":"5.00E-05"},"          2.0E-05(5)",{"v":1.96e-05,"d":"1.96E-05"},{"v":4.89e-06,"d":"4.89E-06"}]
[31," 32-P ",15,"p","    1432.98(6)",1432.98,"          2.2E-04(6)",0.00022,{"v":6e-05,"d":"6.00E-05"},"          2.2E-05(6)",{"v":2.15e-05,"d":"2.15E-05"},{"v":5.87e-06,"d":"5.87E-06"}]
[31," 32-P ",15,"p","  1473.720(11)",1473.72,"          0.00049(3)",0.00049,{"v":3e-05,"d":"3.00E-05"},"          4.8E-05(3)",{"v":4.79e-05,"d":"4.79E-05"},{"v":2.94e-06,"d":"2.94E-06"}]
[31," 32-P ",15,"p","    1508.85(3)",1508.85,"         0.00318(16)",0.00318,{"v":0.00016,"d":"1.60E-04"},"        0.000311(16)",{"v":0.000311,"d":"3.11E-04"},{"v":1.57e-05,"d":"1.57E-05"}]
[31," 32-P ",15,"p","   1587.44(12)",1587.44,"         0.00051(14)",0.00051,{"v":0.00014,"d":"1.40E-04"},"         5.0E-05(14)",{"v":4.99e-05,"d":"4.99E-05"},{"v":1.37e-05,"d":"1.37E-05"}]
[31," 32-P ",15,"p","    1613.36(4)",1613.36,"          0.00046(4)",0.00046,{"v":4e-05,"d":"4.00E-05"},"          4.5E-05(4)",{"v":4.5e-05,"d":"4.50E-05"},{"v":3.91e-06,"d":"3.91E-06"}]
[31," 32-P ",15,"p","    1676.84(3)",1676.84,"         0.00405(20)",0.00405,{"v":0.0002,"d":"2.00E-04"},"        0.000396(20)",{"v":0.000396,"d":"3.96E-04"},{"v":1.96e-05,"d":"1.96E-05"}]
[31," 32-P ",15,"p","    1739.14(5)",1739.14,"         0.00201(10)",0.00201,{"v":0.0001,"d":"1.00E-04"},"        1.97E-04(10)",{"v":0.000197,"d":"1.97E-04"},{"v":9.78e-06,"d":"9.78E-06"}]
[31," 32-P ",15,"p","   1800.04(21)",1800.04,"          0.00026(7)",0.00026,{"v":7e-05,"d":"7.00E-05"},"          2.5E-05(7)",{"v":2.54e-05,"d":"2.54E-05"},{"v":6.85e-06,"d":"6.85E-06"}]
[31," 32-P ",15,"p","    1805.72(4)",1805.72,"          0.00074(5)",0.00074,{"v":5e-05,"d":"5.00E-05"},"          7.2E-05(5)",{"v":7.24e-05,"d":"7.24E-05"},{"v":4.89e-06,"d":"4.89E-06"}]
[31," 32-P ",15,"p","     1808.3(3)",1808.3,"         0.00055(15)",0.00055,{"v":0.00015,"d":"1.50E-04"},"         5.4E-05(15)",{"v":5.38e-05,"d":"5.38E-05"},{"v":1.47e-05,"d":"1.47E-05"}]
[31," 32-P ",15,"p","    1873.52(4)",1873.52,"         0.00320(16)",0.0032,{"v":0.00016,"d":"1.60E-04"},"        0.000313(16)",{"v":0.000313,"d":"3.13E-04"},{"v":1.57e-05,"d":"1.57E-05"}]
[31," 32-P ",15,"p","    1921.14(6)",1921.14,"          2.2E-04(5)",0.00022,{"v":5e-05,"d":"5.00E-05"},"          2.2E-05(5)",{"v":2.15e-05,"d":"2.15E-05"},{"v":4.89e-06,"d":"4.89E-06"}]
[31," 32-P ",15,"p","    1941.05(3)",1941.05,"         0.00413(20)",0.00413,{"v":0.0002,"d":"2.00E-04"},"        0.000404(20)",{"v":0.000404,"d":"4.04E-04"},{"v":1.96e-05,"d":"1.96E-05"}]
[31," 32-P ",15,"p","   2099.01(20)",2099.01,"          0.00051(4)",0.00051,{"v":4e-05,"d":"4.00E-05"},"          5.0E-05(4)",{"v":4.99e-05,"d":"4.99E-05"},{"v":3.91e-06,"d":"3.91E-06"}]
[31," 32-P ",15,"p","    2114.47(3)",2114.47,"           0.0115(5)",0.0115,{"v":0.0005,"d":"5.00E-04"},"          0.00113(5)",{"v":0.00113,"d":"1.13E-03"},{"v":4.89e-05,"d":"4.89E-05"}]
[31," 32-P ",15,"p","    2136.96(6)",2136.96,"          0.00044(4)",0.00044,{"v":4e-05,"d":"4.00E-05"},"          4.3E-05(4)",{"v":4.3e-05,"d":"4.30E-05"},{"v":3.91e-06,"d":"3.91E-06"}]
[31," 32-P ",15,"p","   2139.65(12)",2139.65,"          1.8E-04(4)",0.00018,{"v":4e-05,"d":"4.00E-05"},"          1.8E-05(4)",{"v":1.76e-05,"d":"1.76E-05"},{"v":3.91e-06,"d":"3.91E-06"}]
[31," 32-P ",15,"p","    2151.52(4)",2151.52,"           0.0100(5)",0.01,{"v":0.0005,"d":"5.00E-04"},"          0.00098(5)",{"v":0.000978,"d":"9.78E-04"},{"v":4.89e-05,"d":"4.89E-05"}]
[31," 32-P ",15,"p","    2156.90(4)",2156.9,"           0.0128(6)",0.0128,{"v":0.0006,"d":"6.00E-04"},"          0.00125(6)",{"v":0.00125,"d":"1.25E-03"},{"v":5.87e-05,"d":"5.87E-05"}]
[31," 32-P ",15,"p","     2177.1(3)",2177.1,"         5.0E-05(10)",5e-05,{"v":1e-05,"d":"1.00E-05"},"         4.9E-06(10)",{"v":4.89e-06,"d":"4.89E-06"},{"v":9.78e-07,"d":"9.78E-07"}]
[31," 32-P ",15,"p","    2217.73(6)",2217.73,"          0.00069(6)",0.00069,{"v":6e-05,"d":"6.00E-05"},"          6.8E-05(6)",{"v":6.75e-05,"d":"6.75E-05"},{"v":5.87e-06,"d":"5.87E-06"}]
[31," 32-P ",15,"p","    2227.50(5)",2227.5,"         0.00248(15)",0.00248,{"v":0.00015,"d":"1.50E-04"},"        2.43E-04(15)",{"v":0.000243,"d":"2.43E-04"},{"v":1.47e-05,"d":"1.47E-05"}]
[31," 32-P ",15,"p","    2229.59(3)",2229.59,"          0.00080(9)",0.0008,{"v":9e-05,"d":"9.00E-05"},"          7.8E-05(9)",{"v":7.83e-05,"d":"7.83E-05"},{"v":8.81e-06,"d":"8.81E-06"}]
[31," 32-P ",15,"p","    2234.07(6)",2234.07,"          0.00123(8)",0.00123,{"v":8e-05,"d":"8.00E-05"},"         1.20E-04(8)",{"v":0.00012,"d":"1.20E-04"},{"v":7.83e-06,"d":"7.83E-06"}]
[31," 32-P ",15,"p","   2275.46(12)",2275.46,"          0.00036(6)",0.00036,{"v":6e-05,"d":"6.00E-05"},"          3.5E-05(6)",{"v":3.52e-05,"d":"3.52E-05"},{"v":5.87e-06,"d":"5.87E-06"}]
[31," 32-P ",15,"p","    2347.91(8)",2347.91,"         0.00042(11)",0.00042,{"v":0.00011,"d":"1.10E-04"},"         4.1E-05(11)",{"v":4.11e-05,"d":"4.11E-05"},{"v":1.08e-05,"d":"1.08E-05"}]
[31," 32-P ",15,"p","    2426.29(3)",2426.29,"         0.00265(13)",0.00265,{"v":0.00013,"d":"1.30E-04"},"        0.000259(13)",{"v":0.000259,"d":"2.59E-04"},{"v":1.27e-05,"d":"1.27E-05"}]
[31," 32-P ",15,"p","    2431.66(5)",2431.66,"          0.00051(4)",0.00051,{"v":4e-05,"d":"4.00E-05"},"          5.0E-05(4)",{"v":4.99e-05,"d":"4.99E-05"},{"v":3.91e-06,"d":"3.91E-06"}]
[31," 32-P ",15,"p","    2514.65(4)",2514.65,"          0.00156(9)",0.00156,{"v":9e-05,"d":"9.00E-05"},"         1.53E-04(9)",{"v":0.000153,"d":"1.53E-04"},{"v":8.81e-06,"d":"8.81E-06"}]
[31," 32-P ",15,"p","    2579.27(6)",2579.27,"          0.00082(6)",0.00082,{"v":6e-05,"d":"6.00E-05"},"          8.0E-05(6)",{"v":8.02e-05,"d":"8.02E-05"},{"v":5.87e-06,"d":"5.87E-06"}]
[31," 32-P ",15,"p","    2586.00(4)",2586,"           0.0089(4)",0.0089,{"v":0.0004,"d":"4.00E-04"},"          0.00087(4)",{"v":0.000871,"d":"8.71E-04"},{"v":3.91e-05,"d":"3.91E-05"}]
[31," 32-P ",15,"p","    2609.14(6)",2609.14,"          2.3E-04(4)",0.00023,{"v":4e-05,"d":"4.00E-05"},"          2.3E-05(4)",{"v":2.25e-05,"d":"2.25E-05"},{"v":3.91e-06,"d":"3.91E-06"}]
[31," 32-P ",15,"p","    2657.35(6)",2657.35,"         0.00252(14)",0.00252,{"v":0.00014,"d":"1.40E-04"},"        2.47E-04(14)",{"v":0.000247,"d":"2.47E-04"},{"v":1.37e-05,"d":"1.37E-05"}]
[31," 32-P ",15,"p","    2685.99(5)",2685.99,"        2.06E-04(24)",0.000206,{"v":2.4e-05,"d":"2.40E-05"},"        2.02E-05(23)",{"v":2.02e-05,"d":"2.02E-05"},{"v":2.35e-06,"d":"2.35E-06"}]
[31," 32-P ",15,"p","    2712.58(4)",2712.58,"          0.00044(4)",0.00044,{"v":4e-05,"d":"4.00E-05"},"          4.3E-05(4)",{"v":4.3e-05,"d":"4.30E-05"},{"v":3.91e-06,"d":"3.91E-06"}]
[31," 32-P ",15,"p","    2740.11(5)",2740.11,"          0.00085(5)",0.00085,{"v":5e-05,"d":"5.00E-05"},"          8.3E-05(5)",{"v":8.32e-05,"d":"8.32E-05"},{"v":4.89e-06,"d":"4.89E-06"}]
[31," 32-P ",15,"p","    2842.63(7)",2842.63,"          0.00028(3)",0.00028,{"v":3e-05,"d":"3.00E-05"},"          2.7E-05(3)",{"v":2.74e-05,"d":"2.74E-05"},{"v":2.94e-06,"d":"2.94E-06"}]
[31," 32-P ",15,"p","    2863.01(7)",2863.01,"         0.00359(18)",0.00359,{"v":0.00018,"d":"1.80E-04"},"        0.000351(18)",{"v":0.000351,"d":"3.51E-04"},{"v":1.76e-05,"d":"1.76E-05"}]
[31," 32-P ",15,"p","    2885.99(3)",2885.99,"           0.0064(3)",0.0064,{"v":0.0003,"d":"3.00E-04"},"          0.00063(3)",{"v":0.000626,"d":"6.26E-04"},{"v":2.94e-05,"d":"2.94E-05"}]
[31," 32-P ",15,"p","    2931.46(5)",2931.46,"          1.8E-04(3)",0.00018,{"v":3e-05,"d":"3.00E-05"},"          1.8E-05(3)",{"v":1.76e-05,"d":"1.76E-05"},{"v":2.94e-06,"d":"2.94E-06"}]
[31," 32-P ",15,"p","    3058.17(4)",3058.17,"           0.0110(4)",0.011,{"v":0.0004,"d":"4.00E-04"},"          0.00108(4)",{"v":0.00108,"d":"1.08E-03"},{"v":3.91e-05,"d":"3.91E-05"}]
[31," 32-P ",15,"p","    3119.65(5)",3119.65,"          0.00062(3)",0.00062,{"v":3e-05,"d":"3.00E-05"},"          6.1E-05(3)",{"v":6.07e-05,"d":"6.07E-05"},{"v":2.94e-06,"d":"2.94E-06"}]
[31," 32-P ",15,"p","    3185.61(3)",3185.61,"         0.00326(12)",0.00326,{"v":0.00012,"d":"1.20E-04"},"        0.000319(12)",{"v":0.000319,"d":"3.19E-04"},{"v":1.17e-05,"d":"1.17E-05"}]
[31," 32-P ",15,"p","    3195.61(8)",3195.61,"        1.30E-04(10)",0.00013,{"v":1e-05,"d":"1.00E-05"},"        1.27E-05(10)",{"v":1.27e-05,"d":"1.27E-05"},{"v":9.78e-07,"d":"9.78E-07"}]
[31," 32-P ",15,"p","   3224.96(13)",3224.96,"        0.000547(25)",0.000547,{"v":2.5e-05,"d":"2.50E-05"},"        5.35E-05(24)",{"v":5.35e-05,"d":"5.35E-05"},{"v":2.45e-06,"d":"2.45E-06"}]
[31," 32-P ",15,"p","    3263.68(3)",3263.68,"          0.00065(3)",0.00065,{"v":3e-05,"d":"3.00E-05"},"          6.4E-05(3)",{"v":6.36e-05,"d":"6.36E-05"},{"v":2.94e-06,"d":"2.94E-06"}]
[31," 32-P ",15,"p","    3273.98(4)",3273.98,"           0.0083(3)",0.0083,{"v":0.0003,"d":"3.00E-04"},"          0.00081(3)",{"v":0.000812,"d":"8.12E-04"},{"v":2.94e-05,"d":"2.94E-05"}]
[31," 32-P ",15,"p","    3338.50(5)",3338.5,"        0.000367(20)",0.000367,{"v":2e-05,"d":"2.00E-05"},"        3.59E-05(20)",{"v":3.59e-05,"d":"3.59E-05"},{"v":1.96e-06,"d":"1.96E-06"}]
[31," 32-P ",15,"p","    3365.98(5)",3365.98,"          0.00112(5)",0.00112,{"v":5e-05,"d":"5.00E-05"},"         1.10E-04(5)",{"v":0.00011,"d":"1.10E-04"},{"v":4.89e-06,"d":"4.89E-06"}]
[31," 32-P ",15,"p","   3387.51(13)",3387.51,"        1.94E-04(12)",0.000194,{"v":1.2e-05,"d":"1.20E-05"},"        1.90E-05(12)",{"v":1.9e-05,"d":"1.90E-05"},{"v":1.17e-06,"d":"1.17E-06"}]
[31," 32-P ",15,"p","    3444.06(5)",3444.06,"          0.00121(5)",0.00121,{"v":5e-05,"d":"5.00E-05"},"         1.18E-04(5)",{"v":0.000118,"d":"1.18E-04"},{"v":4.89e-06,"d":"4.89E-06"}]
[31," 32-P ",15,"p","    3483.43(8)",3483.43,"        0.000257(16)",0.000257,{"v":1.6e-05,"d":"1.60E-05"},"        2.51E-05(16)",{"v":2.51e-05,"d":"2.51E-05"},{"v":1.57e-06,"d":"1.57E-06"}]
[31," 32-P ",15,"p","    3511.91(4)",3511.91,"          0.00043(5)",0.00043,{"v":5e-05,"d":"5.00E-05"},"          4.2E-05(5)",{"v":4.21e-05,"d":"4.21E-05"},{"v":4.89e-06,"d":"4.89E-06"}]
[31," 32-P ",15,"p","    3522.59(3)",3522.59,"           0.0219(8)",0.0219,{"v":0.0008,"d":"8.00E-04"},"          0.00214(8)",{"v":0.00214,"d":"2.14E-03"},{"v":7.83e-05,"d":"7.83E-05"}]
[31," 32-P ",15,"p","    3548.73(4)",3548.73,"          0.00135(6)",0.00135,{"v":6e-05,"d":"6.00E-05"},"         1.32E-04(6)",{"v":0.000132,"d":"1.32E-04"},{"v":5.87e-06,"d":"5.87E-06"}]
[31," 32-P ",15,"p","    3554.31(5)",3554.31,"          0.00084(4)",0.00084,{"v":4e-05,"d":"4.00E-05"},"          8.2E-05(4)",{"v":8.22e-05,"d":"8.22E-05"},{"v":3.91e-06,"d":"3.91E-06"}]
[31," 32-P ",15,"p","   3560.92(13)",3560.92,"        2.33E-04(14)",0.000233,{"v":1.4e-05,"d":"1.40E-05"},"        2.28E-05(14)",{"v":2.28e-05,"d":"2.28E-05"},{"v":1.37e-06,"d":"1.37E-06"}]
[31," 32-P ",15,"p","   3713.64(21)",3713.64,"        0.000290(23)",0.00029,{"v":2.3e-05,"d":"2.30E-05"},"        2.84E-05(23)",{"v":2.84e-05,"d":"2.84E-05"},{"v":2.25e-06,"d":"2.25E-06"}]
[31," 32-P ",15,"p","    3899.89(3)",3899.89,"          0.0294(10)",0.0294,{"v":0.001,"d":"1.00E-03"},"         0.00288(10)",{"v":0.00288,"d":"2.88E-03"},{"v":9.78e-05,"d":"9.78E-05"}]
[31," 32-P ",15,"p","    3922.87(7)",3922.87,"         0.00302(12)",0.00302,{"v":0.00012,"d":"1.20E-04"},"        0.000295(12)",{"v":0.000295,"d":"2.95E-04"},{"v":1.17e-05,"d":"1.17E-05"}]
[31," 32-P ",15,"p","    3926.48(5)",3926.48,"         0.00368(14)",0.00368,{"v":0.00014,"d":"1.40E-04"},"        0.000360(14)",{"v":0.00036,"d":"3.60E-04"},{"v":1.37e-05,"d":"1.37E-05"}]
[31," 32-P ",15,"p","    3930.52(5)",3930.52,"          0.00108(5)",0.00108,{"v":5e-05,"d":"5.00E-05"},"         1.06E-04(5)",{"v":0.000106,"d":"1.06E-04"},{"v":4.89e-06,"d":"4.89E-06"}]
[31," 32-P ",15,"p","    3946.21(7)",3946.21,"         1.08E-04(6)",0.000108,{"v":6e-06,"d":"6.00E-06"},"         1.06E-05(6)",{"v":1.06e-05,"d":"1.06E-05"},{"v":5.87e-07,"d":"5.87E-07"}]
[31," 32-P ",15,"p","    3957.10(3)",3957.1,"          0.00102(5)",0.00102,{"v":5e-05,"d":"5.00E-05"},"         9.98E-05(5)",{"v":9.98e-05,"d":"9.98E-05"},{"v":4.89e-06,"d":"4.89E-06"}]
[31," 32-P ",15,"p","   4003.10(14)",4003.1,"         1.11E-04(8)",0.000111,{"v":8e-06,"d":"8.00E-06"},"         1.09E-05(8)",{"v":1.09e-05,"d":"1.09E-05"},{"v":7.83e-07,"d":"7.83E-07"}]
[31," 32-P ",15,"p","    4008.59(5)",4008.59,"          0.00122(5)",0.00122,{"v":5e-05,"d":"5.00E-05"},"         1.19E-04(5)",{"v":0.000119,"d":"1.19E-04"},{"v":4.89e-06,"d":"4.89E-06"}]
[31," 32-P ",15,"p","    4026.47(4)",4026.47,"          7.9E-05(3)",7.9e-05,{"v":3e-06,"d":"3.00E-06"},"          7.7E-06(3)",{"v":7.73e-06,"d":"7.73E-06"},{"v":2.94e-07,"d":"2.94E-07"}]
[31," 32-P ",15,"p","    4035.18(3)",4035.18,"          7.4E-05(6)",7.4e-05,{"v":6e-06,"d":"6.00E-06"},"          7.2E-06(6)",{"v":7.24e-06,"d":"7.24E-06"},{"v":5.87e-07,"d":"5.87E-07"}]
[31," 32-P ",15,"p","   4043.08(11)",4043.08,"         1.03E-04(7)",0.000103,{"v":7e-06,"d":"7.00E-06"},"         1.01E-05(7)",{"v":1.01e-05,"d":"1.01E-05"},{"v":6.85e-07,"d":"6.85E-07"}]
[31," 32-P ",15,"p","   4125.84(11)",4125.84,"        0.000380(20)",0.00038,{"v":2e-05,"d":"2.00E-05"},"        3.72E-05(20)",{"v":3.72e-05,"d":"3.72E-05"},{"v":1.96e-06,"d":"1.96E-06"}]
[31," 32-P ",15,"p","   4143.35(21)",4143.35,"        0.000329(16)",0.000329,{"v":1.6e-05,"d":"1.60E-05"},"        3.22E-05(16)",{"v":3.22e-05,"d":"3.22E-05"},{"v":1.57e-06,"d":"1.57E-06"}]
[31," 32-P ",15,"p","    4199.87(4)",4199.87,"           0.0055(3)",0.0055,{"v":0.0003,"d":"3.00E-04"},"          0.00054(3)",{"v":0.000538,"d":"5.38E-04"},{"v":2.94e-05,"d":"2.94E-05"}]
[31," 32-P ",15,"p","   4244.13(11)",4244.13,"          5.8E-05(4)",5.8e-05,{"v":4e-06,"d":"4.00E-06"},"          5.7E-06(4)",{"v":5.67e-06,"d":"5.67E-06"},{"v":3.91e-07,"d":"3.91E-07"}]
[31," 32-P ",15,"p","    4359.57(3)",4359.57,"          0.00195(7)",0.00195,{"v":7e-05,"d":"7.00E-05"},"         1.91E-04(7)",{"v":0.000191,"d":"1.91E-04"},{"v":6.85e-06,"d":"6.85E-06"}]
[31," 32-P ",15,"p","    4364.30(4)",4364.3,"           0.0073(3)",0.0073,{"v":0.0003,"d":"3.00E-04"},"          0.00071(3)",{"v":0.000714,"d":"7.14E-04"},{"v":2.94e-05,"d":"2.94E-05"}]
[31," 32-P ",15,"p","    4455.54(4)",4455.54,"        0.000310(16)",0.00031,{"v":1.6e-05,"d":"1.60E-05"},"        3.03E-05(16)",{"v":3.03e-05,"d":"3.03E-05"},{"v":1.57e-06,"d":"1.57E-06"}]
[31," 32-P ",15,"p","    4491.00(4)",4491,"         0.00323(12)",0.00323,{"v":0.00012,"d":"1.20E-04"},"        0.000316(12)",{"v":0.000316,"d":"3.16E-04"},{"v":1.17e-05,"d":"1.17E-05"}]
[31," 32-P ",15,"p","    4551.77(6)",4551.77,"         1.07E-04(5)",0.000107,{"v":5e-06,"d":"5.00E-06"},"         1.05E-05(5)",{"v":1.05e-05,"d":"1.05E-05"},{"v":4.89e-07,"d":"4.89E-07"}]
[31," 32-P ",15,"p","    4628.94(4)",4628.94,"         0.00082(10)",0.00082,{"v":0.0001,"d":"1.00E-04"},"         8.0E-05(10)",{"v":8.02e-05,"d":"8.02E-05"},{"v":9.78e-06,"d":"9.78E-06"}]
[31," 32-P ",15,"p","   4632.01(13)",4632.01,"        2.23E-04(14)",0.000223,{"v":1.4e-05,"d":"1.40E-05"},"        2.18E-05(14)",{"v":2.18e-05,"d":"2.18E-05"},{"v":1.37e-06,"d":"1.37E-06"}]
[31," 32-P ",15,"p","    4661.07(4)",4661.07,"         0.00568(21)",0.00568,{"v":0.00021,"d":"2.10E-04"},"        0.000556(21)",{"v":0.000556,"d":"5.56E-04"},{"v":2.05e-05,"d":"2.05E-05"}]
[31," 32-P ",15,"p","    4671.37(3)",4671.37,"           0.0194(7)",0.0194,{"v":0.0007,"d":"7.00E-04"},"          0.00190(7)",{"v":0.0019,"d":"1.90E-03"},{"v":6.85e-05,"d":"6.85E-05"}]
[31," 32-P ",15,"p","    4738.90(5)",4738.9,"        0.000345(17)",0.000345,{"v":1.7e-05,"d":"1.70E-05"},"        3.38E-05(17)",{"v":3.38e-05,"d":"3.38E-05"},{"v":1.66e-06,"d":"1.66E-06"}]
[31," 32-P ",15,"p","   4794.55(13)",4794.55,"          7.7E-05(6)",7.7e-05,{"v":6e-06,"d":"6.00E-06"},"          7.5E-06(6)",{"v":7.53e-06,"d":"7.53E-06"},{"v":5.87e-07,"d":"5.87E-07"}]
[31," 32-P ",15,"p","    4798.80(4)",4798.8,"        0.000308(22)",0.000308,{"v":2.2e-05,"d":"2.20E-05"},"        3.01E-05(22)",{"v":3.01e-05,"d":"3.01E-05"},{"v":2.15e-06,"d":"2.15E-06"}]
[31," 32-P ",15,"p","   4813.08(14)",4813.08,"         1.03E-04(8)",0.000103,{"v":8e-06,"d":"8.00E-06"},"         1.01E-05(8)",{"v":1.01e-05,"d":"1.01E-05"},{"v":7.83e-07,"d":"7.83E-07"}]
[31," 32-P ",15,"p","   4861.25(12)",4861.25,"         1.22E-04(8)",0.000122,{"v":8e-06,"d":"8.00E-06"},"         1.19E-05(8)",{"v":1.19e-05,"d":"1.19E-05"},{"v":7.83e-07,"d":"7.83E-07"}]
[31," 32-P ",15,"p","    4876.87(4)",4876.87,"          0.00111(9)",0.00111,{"v":9e-05,"d":"9.00E-05"},"         1.09E-04(9)",{"v":0.000109,"d":"1.09E-04"},{"v":8.81e-06,"d":"8.81E-06"}]
[31," 32-P ",15,"p","    4912.30(5)",4912.3,"          0.00114(5)",0.00114,{"v":5e-05,"d":"5.00E-05"},"         1.12E-04(5)",{"v":0.000112,"d":"1.12E-04"},{"v":4.89e-06,"d":"4.89E-06"}]
[31," 32-P ",15,"p","    5072.01(7)",5072.01,"          8.5E-05(5)",8.5e-05,{"v":5e-06,"d":"5.00E-06"},"          8.3E-06(5)",{"v":8.32e-06,"d":"8.32E-06"},{"v":4.89e-07,"d":"4.89E-07"}]
[31," 32-P ",15,"p","   5182.86(19)",5182.86,"          6.7E-05(5)",6.7e-05,{"v":5e-06,"d":"5.00E-06"},"          6.6E-06(5)",{"v":6.56e-06,"d":"6.56E-06"},{"v":4.89e-07,"d":"4.89E-07"}]
[31," 32-P ",15,"p","    5194.91(5)",5194.91,"         0.00236(23)",0.00236,{"v":0.00023,"d":"2.30E-04"},"        2.31E-04(23)",{"v":0.000231,"d":"2.31E-04"},{"v":2.25e-05,"d":"2.25E-05"}]
[31," 32-P ",15,"p","   5229.04(13)",5229.04,"          7.1E-05(5)",7.1e-05,{"v":5e-06,"d":"5.00E-06"},"          6.9E-06(5)",{"v":6.95e-06,"d":"6.95E-06"},{"v":4.89e-07,"d":"4.89E-07"}]
[31," 32-P ",15,"p","    5265.51(4)",5265.51,"           0.0058(4)",0.0058,{"v":0.0004,"d":"4.00E-04"},"          0.00057(4)",{"v":0.000567,"d":"5.67E-04"},{"v":3.91e-05,"d":"3.91E-05"}]
[31," 32-P ",15,"p","    5277.66(6)",5277.66,"          0.00188(9)",0.00188,{"v":9e-05,"d":"9.00E-05"},"         1.84E-04(9)",{"v":0.000184,"d":"1.84E-04"},{"v":8.81e-06,"d":"8.81E-06"}]
[31," 32-P ",15,"p","   5307.11(13)",5307.11,"          7.1E-05(5)",7.1e-05,{"v":5e-06,"d":"5.00E-06"},"          6.9E-06(5)",{"v":6.95e-06,"d":"6.95E-06"},{"v":4.89e-07,"d":"4.89E-07"}]
[31," 32-P ",15,"p","   5325.64(14)",5325.64,"          6.4E-05(5)",6.4e-05,{"v":5e-06,"d":"5.00E-06"},"          6.3E-06(5)",{"v":6.26e-06,"d":"6.26E-06"},{"v":4.89e-07,"d":"4.89E-07"}]
[31," 32-P ",15,"p","    5349.01(4)",5349.01,"        0.000377(18)",0.000377,{"v":1.8e-05,"d":"1.80E-05"},"        3.69E-05(18)",{"v":3.69e-05,"d":"3.69E-05"},{"v":1.76e-06,"d":"1.76E-06"}]
[31," 32-P ",15,"p","   5356.07(12)",5356.07,"         1.08E-04(7)",0.000108,{"v":7e-06,"d":"7.00E-06"},"         1.06E-05(7)",{"v":1.06e-05,"d":"1.06E-05"},{"v":6.85e-07,"d":"6.85E-07"}]
[31," 32-P ",15,"p","   5360.75(19)",5360.75,"          9.8E-05(7)",9.8e-05,{"v":7e-06,"d":"7.00E-06"},"          9.6E-06(7)",{"v":9.59e-06,"d":"9.59E-06"},{"v":6.85e-07,"d":"6.85E-07"}]
[31," 32-P ",15,"p","    5430.63(4)",5430.63,"        0.000260(16)",0.00026,{"v":1.6e-05,"d":"1.60E-05"},"        2.54E-05(16)",{"v":2.54e-05,"d":"2.54E-05"},{"v":1.57e-06,"d":"1.57E-06"}]
[31," 32-P ",15,"p","    5432.19(6)",5432.19,"          2.0E-04(3)",0.0002,{"v":3e-05,"d":"3.00E-05"},"          2.0E-05(3)",{"v":1.96e-05,"d":"1.96E-05"},{"v":2.94e-06,"d":"2.94E-06"}]
[31," 32-P ",15,"p","    5508.70(3)",5508.7,"          9.3E-05(6)",9.3e-05,{"v":6e-06,"d":"6.00E-06"},"          9.1E-06(6)",{"v":9.1e-06,"d":"9.10E-06"},{"v":5.87e-07,"d":"5.87E-07"}]
[31," 32-P ",15,"p","    5548.86(5)",5548.86,"        2.31E-04(12)",0.000231,{"v":1.2e-05,"d":"1.20E-05"},"        2.26E-05(12)",{"v":2.26e-05,"d":"2.26E-05"},{"v":1.17e-06,"d":"1.17E-06"}]
[31," 32-P ",15,"p","    5622.83(6)",5622.83,"        1.53E-04(11)",0.000153,{"v":1.1e-05,"d":"1.10E-05"},"        1.50E-05(11)",{"v":1.5e-05,"d":"1.50E-05"},{"v":1.08e-06,"d":"1.08E-06"}]
[31," 32-P ",15,"p","   5633.74(10)",5633.74,"          7.5E-05(3)",7.5e-05,{"v":3e-06,"d":"3.00E-06"},"          7.3E-06(3)",{"v":7.34e-06,"d":"7.34E-06"},{"v":2.94e-07,"d":"2.94E-07"}]
[31," 32-P ",15,"p","    5683.22(5)",5683.22,"          0.00064(4)",0.00064,{"v":4e-05,"d":"4.00E-05"},"          6.3E-05(4)",{"v":6.26e-05,"d":"6.26E-05"},{"v":3.91e-06,"d":"3.91E-06"}]
[31," 32-P ",15,"p","    5699.99(4)",5699.99,"          0.00102(4)",0.00102,{"v":4e-05,"d":"4.00E-05"},"         9.98E-05(4)",{"v":9.98e-05,"d":"9.98E-05"},{"v":3.91e-06,"d":"3.91E-06"}]
[31," 32-P ",15,"p","    5705.37(3)",5705.37,"         0.00428(16)",0.00428,{"v":0.00016,"d":"1.60E-04"},"        0.000419(16)",{"v":0.000419,"d":"4.19E-04"},{"v":1.57e-05,"d":"1.57E-05"}]
[31," 32-P ",15,"p","    5717.24(6)",5717.24,"          0.00064(3)",0.00064,{"v":3e-05,"d":"3.00E-05"},"          6.3E-05(3)",{"v":6.26e-05,"d":"6.26E-05"},{"v":2.94e-06,"d":"2.94E-06"}]
[31," 32-P ",15,"p","   5757.87(20)",5757.87,"         1.37E-04(9)",0.000137,{"v":9e-06,"d":"9.00E-06"},"         1.34E-05(9)",{"v":1.34e-05,"d":"1.34E-05"},{"v":8.81e-07,"d":"8.81E-07"}]
[31," 32-P ",15,"p","    5778.06(4)",5778.06,"          0.00152(6)",0.00152,{"v":6e-05,"d":"6.00E-05"},"         1.49E-04(6)",{"v":0.000149,"d":"1.49E-04"},{"v":5.87e-06,"d":"5.87E-06"}]
[31," 32-P ",15,"p","    5983.34(5)",5983.34,"         1.03E-04(7)",0.000103,{"v":7e-06,"d":"7.00E-06"},"         1.01E-05(7)",{"v":1.01e-05,"d":"1.01E-05"},{"v":6.85e-07,"d":"6.85E-07"}]
[31," 32-P ",15,"p","    6061.41(5)",6061.41,"          0.00069(3)",0.00069,{"v":3e-05,"d":"3.00E-05"},"          6.8E-05(3)",{"v":6.75e-05,"d":"6.75E-05"},{"v":2.94e-06,"d":"2.94E-06"}]
[31," 32-P ",15,"p","    6117.70(5)",6117.7,"        2.33E-04(11)",0.000233,{"v":1.1e-05,"d":"1.10E-05"},"        2.28E-05(11)",{"v":2.28e-05,"d":"2.28E-05"},{"v":1.08e-06,"d":"1.08E-06"}]
[31," 32-P ",15,"p","    6179.99(4)",6179.99,"          8.8E-05(6)",8.8e-05,{"v":6e-06,"d":"6.00E-06"},"          8.6E-06(6)",{"v":8.61e-06,"d":"8.61E-06"},{"v":5.87e-07,"d":"5.87E-07"}]
[31," 32-P ",15,"p","    6195.77(5)",6195.77,"          0.00058(3)",0.00058,{"v":3e-05,"d":"3.00E-05"},"          5.7E-05(3)",{"v":5.67e-05,"d":"5.67E-05"},{"v":2.94e-06,"d":"2.94E-06"}]
[31," 32-P ",15,"p","   6253.90(19)",6253.9,"          5.8E-05(4)",5.8e-05,{"v":4e-06,"d":"4.00E-06"},"          5.7E-06(4)",{"v":5.67e-06,"d":"5.67E-06"},{"v":3.91e-07,"d":"3.91E-07"}]
[31," 32-P ",15,"p","   6331.96(19)",6331.96,"        0.000362(18)",0.000362,{"v":1.8e-05,"d":"1.80E-05"},"        3.54E-05(18)",{"v":3.54e-05,"d":"3.54E-05"},{"v":1.76e-06,"d":"1.76E-06"}]
[31," 32-P ",15,"p","    6479.07(9)",6479.07,"        2.89E-05(21)",2.89e-05,{"v":2.1e-06,"d":"2.10E-06"},"        2.83E-06(21)",{"v":2.83e-06,"d":"2.83E-06"},{"v":2.05e-07,"d":"2.05E-07"}]
[31," 32-P ",15,"p","    6503.21(6)",6503.21,"        0.000495(25)",0.000495,{"v":2.5e-05,"d":"2.50E-05"},"        4.84E-05(24)",{"v":4.84e-05,"d":"4.84E-05"},{"v":2.45e-06,"d":"2.45E-06"}]
[31," 32-P ",15,"p","   6509.84(19)",6509.84,"        3.21E-05(25)",3.21e-05,{"v":2.5e-06,"d":"2.50E-06"},"        3.14E-06(24)",{"v":3.14e-06,"d":"3.14E-06"},{"v":2.45e-07,"d":"2.45E-07"}]
[31," 32-P ",15,"p","    6557.14(9)",6557.14,"          6.7E-05(3)",6.7e-05,{"v":3e-06,"d":"3.00E-06"},"          6.6E-06(3)",{"v":6.56e-06,"d":"6.56E-06"},{"v":2.94e-07,"d":"2.94E-07"}]
[31," 32-P ",15,"p","    6581.28(6)",6581.28,"        0.000322(16)",0.000322,{"v":1.6e-05,"d":"1.60E-05"},"        3.15E-05(16)",{"v":3.15e-05,"d":"3.15E-05"},{"v":1.57e-06,"d":"1.57E-06"}]
[31," 32-P ",15,"p","    6612.11(3)",6612.11,"         1.32E-04(7)",0.000132,{"v":7e-06,"d":"7.00E-06"},"         1.29E-05(7)",{"v":1.29e-05,"d":"1.29E-05"},{"v":6.85e-07,"d":"6.85E-07"}]
[31," 32-P ",15,"p","  6785.504(24)",6785.504,"          0.0267(15)",0.0267,{"v":0.0015,"d":"1.50E-03"},"         0.00261(15)",{"v":0.00261,"d":"2.61E-03"},{"v":0.000147,"d":"1.47E-04"}]
[31," 32-P ",15,"p","  7422.022(25)",7422.022,"           0.0082(3)",0.0082,{"v":0.0003,"d":"3.00E-04"},"          0.00080(3)",{"v":0.000802,"d":"8.02E-04"},{"v":2.94e-05,"d":"2.94E-05"}]
[31," 32-P ",15,"p","    7856.48(3)",7856.48,"          0.00150(8)",0.0015,{"v":8e-05,"d":"8.00E-05"},"         1.47E-04(8)",{"v":0.000147,"d":"1.47E-04"},{"v":7.83e-06,"d":"7.83E-06"}]
[31," 32-P ",15,"p","  7934.540(23)",7934.54,"          0.00065(6)",0.00065,{"v":6e-05,"d":"6.00E-05"},"          6.4E-05(6)",{"v":6.36e-05,"d":"6.36E-05"},{"v":5.87e-06,"d":"5.87E-06"}]
[32," 33-S ",16,"p","      97.91(4)",97.91,"         9.2E-05(12)",9.2e-05,{"v":1.2e-05,"d":"1.20E-05"},"         8.7E-06(11)",{"v":8.69e-06,"d":"8.69E-06"},{"v":1.13e-06,"d":"1.13E-06"}]
[32," 33-S ",16,"p","   273.560(20)",273.56,"        0.000354(18)",0.000354,{"v":1.8e-05,"d":"1.80E-05"},"        3.35E-05(17)",{"v":3.35e-05,"d":"3.35E-05"},{"v":1.7e-06,"d":"1.70E-06"}]
[32," 33-S ",16,"p","     346.26(3)",346.26,"          1.3E-04(3)",0.00013,{"v":3e-05,"d":"3.00E-05"},"          1.2E-05(3)",{"v":1.23e-05,"d":"1.23E-05"},{"v":2.84e-06,"d":"2.84E-06"}]
[32," 33-S ",16,"p","   353.041(17)",353.041,"          0.00164(6)",0.00164,{"v":6e-05,"d":"6.00E-05"},"         1.55E-04(6)",{"v":0.000155,"d":"1.55E-04"},{"v":5.67e-06,"d":"5.67E-06"}]
[32," 33-S ",16,"p","     707.15(5)",707.15,"          1.0E-04(3)",0.0001,{"v":3e-05,"d":"3.00E-05"},"            9E-06(3)",{"v":9.45e-06,"d":"9.45E-06"},{"v":2.84e-06,"d":"2.84E-06"}]
[32," 33-S ",16,"p","   840.993(13)",840.993,"            0.347(6)",0.347,{"v":0.006,"d":"6.00E-03"},"           0.0328(6)",{"v":0.0328,"d":"3.28E-02"},{"v":0.000567,"d":"5.67E-04"}]
[32," 33-S ",16,"p","    862.59(17)",862.59,"          1.0E-04(3)",0.0001,{"v":3e-05,"d":"3.00E-05"},"            9E-06(3)",{"v":9.45e-06,"d":"9.45E-06"},{"v":2.84e-06,"d":"2.84E-06"}]
[32," 33-S ",16,"p","    863.00(20)",863,"         2.0E-05(10)",2e-05,{"v":1e-05,"d":"1.00E-05"},"         1.9E-06(10)",{"v":1.89e-06,"d":"1.89E-06"},{"v":9.45e-07,"d":"9.45E-07"}]
[32," 33-S ",16,"p","   907.303(14)",907.303,"          0.00138(5)",0.00138,{"v":5e-05,"d":"5.00E-05"},"         1.30E-04(5)",{"v":0.00013,"d":"1.30E-04"},{"v":4.73e-06,"d":"4.73E-06"}]
[32," 33-S ",16,"p","     923.65(5)",923.65,"          1.1E-04(3)",0.00011,{"v":3e-05,"d":"3.00E-05"},"          1.0E-05(3)",{"v":1.04e-05,"d":"1.04E-05"},{"v":2.84e-06,"d":"2.84E-06"}]
[32," 33-S ",16,"p","    967.96(17)",967.96,"         9.8E-05(22)",9.8e-05,{"v":2.2e-05,"d":"2.20E-05"},"         9.3E-06(21)",{"v":9.26e-06,"d":"9.26E-06"},{"v":2.08e-06,"d":"2.08E-06"}]
[32," 33-S ",16,"p","     970.46(5)",970.46,"            6E-05(3)",6e-05,{"v":3e-05,"d":"3.00E-05"},"            6E-06(3)",{"v":5.67e-06,"d":"5.67E-06"},{"v":2.84e-06,"d":"2.84E-06"}]
[32," 33-S ",16,"p","     983.19(6)",983.19,"          0.00032(3)",0.00032,{"v":3e-05,"d":"3.00E-05"},"          3.0E-05(3)",{"v":3.02e-05,"d":"3.02E-05"},{"v":2.84e-06,"d":"2.84E-06"}]
[32," 33-S ",16,"p","    1025.87(3)",1025.87,"          0.00078(4)",0.00078,{"v":4e-05,"d":"4.00E-05"},"          7.4E-05(4)",{"v":7.37e-05,"d":"7.37E-05"},{"v":3.78e-06,"d":"3.78E-06"}]
[32," 33-S ",16,"p","    1067.11(6)",1067.11,"         2.8E-05(21)",2.8e-05,{"v":2.1e-05,"d":"2.10E-05"},"         2.6E-06(20)",{"v":2.65e-06,"d":"2.65E-06"},{"v":1.98e-06,"d":"1.98E-06"}]
[32," 33-S ",16,"p","    1126.16(4)",1126.16,"         4.6E-05(13)",4.6e-05,{"v":1.3e-05,"d":"1.30E-05"},"         4.3E-06(12)",{"v":4.35e-06,"d":"4.35E-06"},{"v":1.23e-06,"d":"1.23E-06"}]
[32," 33-S ",16,"p","  1135.312(16)",1135.312,"          0.00243(8)",0.00243,{"v":8e-05,"d":"8.00E-05"},"         2.30E-04(8)",{"v":0.00023,"d":"2.30E-04"},{"v":7.56e-06,"d":"7.56E-06"}]
[32," 33-S ",16,"p","   1153.32(11)",1153.32,"          0.00029(4)",0.00029,{"v":4e-05,"d":"4.00E-05"},"          2.7E-05(4)",{"v":2.74e-05,"d":"2.74E-05"},{"v":3.78e-06,"d":"3.78E-06"}]
[32," 33-S ",16,"p","   1209.24(17)",1209.24,"          1.3E-04(3)",0.00013,{"v":3e-05,"d":"3.00E-05"},"          1.2E-05(3)",{"v":1.23e-05,"d":"1.23E-05"},{"v":2.84e-06,"d":"2.84E-06"}]
[32," 33-S ",16,"p","  1225.738(14)",1225.738,"         0.00342(10)",0.00342,{"v":0.0001,"d":"1.00E-04"},"        0.000323(10)",{"v":0.000323,"d":"3.23E-04"},{"v":9.45e-06,"d":"9.45E-06"}]
[32," 33-S ",16,"p","    1253.56(3)",1253.56,"          0.00078(4)",0.00078,{"v":4e-05,"d":"4.00E-05"},"          7.4E-05(4)",{"v":7.37e-05,"d":"7.37E-05"},{"v":3.78e-06,"d":"3.78E-06"}]
[32," 33-S ",16,"p","  1453.893(18)",1453.893,"          0.00261(9)",0.00261,{"v":9e-05,"d":"9.00E-05"},"         2.47E-04(9)",{"v":0.000247,"d":"2.47E-04"},{"v":8.51e-06,"d":"8.51E-06"}]
[32," 33-S ",16,"p","  1472.401(14)",1472.401,"         0.00870(19)",0.0087,{"v":0.00019,"d":"1.90E-04"},"        0.000822(18)",{"v":0.000822,"d":"8.22E-04"},{"v":1.8e-05,"d":"1.80E-05"}]
[32," 33-S ",16,"p","    1500.07(5)",1500.07,"          2.0E-04(3)",0.0002,{"v":3e-05,"d":"3.00E-05"},"          1.9E-05(3)",{"v":1.89e-05,"d":"1.89E-05"},{"v":2.84e-06,"d":"2.84E-06"}]
[32," 33-S ",16,"p","     1518.7(7)",1518.7,"         4.7E-05(21)",4.7e-05,{"v":2.1e-05,"d":"2.10E-05"},"         4.4E-06(20)",{"v":4.44e-06,"d":"4.44E-06"},{"v":1.98e-06,"d":"1.98E-06"}]
[32," 33-S ",16,"p","    1621.36(6)",1621.36,"         1.9E-05(10)",1.9e-05,{"v":1e-05,"d":"1.00E-05"},"         1.8E-06(10)",{"v":1.8e-06,"d":"1.80E-06"},{"v":9.45e-07,"d":"9.45E-07"}]
[32," 33-S ",16,"p","    1677.59(5)",1677.59,"          0.00036(5)",0.00036,{"v":5e-05,"d":"5.00E-05"},"          3.4E-05(5)",{"v":3.4e-05,"d":"3.40E-05"},{"v":4.73e-06,"d":"4.73E-06"}]
[32," 33-S ",16,"p","    1697.24(3)",1697.24,"         0.01250(25)",0.0125,{"v":0.00025,"d":"2.50E-04"},"        0.001181(24)",{"v":0.00118,"d":"1.18E-03"},{"v":2.36e-05,"d":"2.36E-05"}]
[32," 33-S ",16,"p","    1744.06(5)",1744.06,"          0.00098(5)",0.00098,{"v":5e-05,"d":"5.00E-05"},"          9.3E-05(5)",{"v":9.26e-05,"d":"9.26E-05"},{"v":4.73e-06,"d":"4.73E-06"}]
[32," 33-S ",16,"p","    1897.39(4)",1897.39,"          0.00204(9)",0.00204,{"v":9e-05,"d":"9.00E-05"},"         1.93E-04(9)",{"v":0.000193,"d":"1.93E-04"},{"v":8.51e-06,"d":"8.51E-06"}]
[32," 33-S ",16,"p","    1964.86(3)",1964.86,"         0.00659(22)",0.00659,{"v":0.00022,"d":"2.20E-04"},"        0.000623(21)",{"v":0.000623,"d":"6.23E-04"},{"v":2.08e-05,"d":"2.08E-05"}]
[32," 33-S ",16,"p","    1967.11(3)",1967.11,"         0.00357(18)",0.00357,{"v":0.00018,"d":"1.80E-04"},"        0.000337(17)",{"v":0.000337,"d":"3.37E-04"},{"v":1.7e-05,"d":"1.70E-05"}]
[32," 33-S ",16,"p","    1967.60(7)",1967.6,"            6E-05(3)",6e-05,{"v":3e-05,"d":"3.00E-05"},"            6E-06(3)",{"v":5.67e-06,"d":"5.67E-06"},{"v":2.84e-06,"d":"2.84E-06"}]
[32," 33-S ",16,"p","  2026.650(20)",2026.65,"         6.0E-05(10)",6e-05,{"v":1e-05,"d":"1.00E-05"},"         5.7E-06(10)",{"v":5.67e-06,"d":"5.67E-06"},{"v":9.45e-07,"d":"9.45E-07"}]
[32," 33-S ",16,"p","   2110.38(11)",2110.38,"          1.1E-04(4)",0.00011,{"v":4e-05,"d":"4.00E-05"},"          1.0E-05(4)",{"v":1.04e-05,"d":"1.04E-05"},{"v":3.78e-06,"d":"3.78E-06"}]
[32," 33-S ",16,"p","    2214.04(4)",2214.04,"          0.00201(9)",0.00201,{"v":9e-05,"d":"9.00E-05"},"         1.90E-04(9)",{"v":0.00019,"d":"1.90E-04"},{"v":8.51e-06,"d":"8.51E-06"}]
[32," 33-S ",16,"p","  2216.722(17)",2216.722,"         0.01210(23)",0.0121,{"v":0.00023,"d":"2.30E-04"},"        0.001144(22)",{"v":0.00114,"d":"1.14E-03"},{"v":2.17e-05,"d":"2.17E-05"}]
[32," 33-S ",16,"p","    2280.50(6)",2280.5,"          0.00054(6)",0.00054,{"v":6e-05,"d":"6.00E-05"},"          5.1E-05(6)",{"v":5.1e-05,"d":"5.10E-05"},{"v":5.67e-06,"d":"5.67E-06"}]
[32," 33-S ",16,"p","  2313.354(17)",2313.354,"         0.00366(13)",0.00366,{"v":0.00013,"d":"1.30E-04"},"        0.000346(12)",{"v":0.000346,"d":"3.46E-04"},{"v":1.23e-05,"d":"1.23E-05"}]
[32," 33-S ",16,"p","  2379.661(14)",2379.661,"            0.208(5)",0.208,{"v":0.005,"d":"5.00E-03"},"           0.0197(5)",{"v":0.0197,"d":"1.97E-02"},{"v":0.000473,"d":"4.73E-04"}]
[32," 33-S ",16,"p","   2456.62(12)",2456.62,"          0.00031(4)",0.00031,{"v":4e-05,"d":"4.00E-05"},"          2.9E-05(4)",{"v":2.93e-05,"d":"2.93E-05"},{"v":3.78e-06,"d":"3.78E-06"}]
[32," 33-S ",16,"p","    2465.90(5)",2465.9,"          0.00039(5)",0.00039,{"v":5e-05,"d":"5.00E-05"},"          3.7E-05(5)",{"v":3.69e-05,"d":"3.69E-05"},{"v":4.73e-06,"d":"4.73E-06"}]
[32," 33-S ",16,"p","    2490.14(3)",2490.14,"           0.0125(3)",0.0125,{"v":0.0003,"d":"3.00E-04"},"          0.00118(3)",{"v":0.00118,"d":"1.18E-03"},{"v":2.84e-05,"d":"2.84E-05"}]
[32," 33-S ",16,"p","    2532.37(6)",2532.37,"          2.4E-04(5)",0.00024,{"v":5e-05,"d":"5.00E-05"},"          2.3E-05(5)",{"v":2.27e-05,"d":"2.27E-05"},{"v":4.73e-06,"d":"4.73E-06"}]
[32," 33-S ",16,"p","    2667.65(3)",2667.65,"          0.00345(9)",0.00345,{"v":9e-05,"d":"9.00E-05"},"         0.000326(9)",{"v":0.000326,"d":"3.26E-04"},{"v":8.51e-06,"d":"8.51E-06"}]
[32," 33-S ",16,"p","    2753.16(3)",2753.16,"           0.0277(5)",0.0277,{"v":0.0005,"d":"5.00E-04"},"          0.00262(5)",{"v":0.00262,"d":"2.62E-03"},{"v":4.73e-05,"d":"4.73E-05"}]
[32," 33-S ",16,"p","  2867.580(23)",2867.58,"         0.00425(15)",0.00425,{"v":0.00015,"d":"1.50E-04"},"        0.000402(14)",{"v":0.000402,"d":"4.02E-04"},{"v":1.42e-05,"d":"1.42E-05"}]
[32," 33-S ",16,"p","    2930.67(3)",2930.67,"          0.0832(13)",0.0832,{"v":0.0013,"d":"1.30E-03"},"         0.00786(12)",{"v":0.00786,"d":"7.86E-03"},{"v":0.000123,"d":"1.23E-04"}]
[32," 33-S ",16,"p","   2935.01(17)",2935.01,"         8.3E-05(20)",8.3e-05,{"v":2e-05,"d":"2.00E-05"},"         7.8E-06(19)",{"v":7.84e-06,"d":"7.84E-06"},{"v":1.89e-06,"d":"1.89E-06"}]
[32," 33-S ",16,"p","   2972.85(14)",2972.85,"         0.00095(10)",0.00095,{"v":0.0001,"d":"1.00E-04"},"         9.0E-05(10)",{"v":8.98e-05,"d":"8.98E-05"},{"v":9.45e-06,"d":"9.45E-06"}]
[32," 33-S ",16,"p","    3020.66(4)",3020.66,"          0.00101(8)",0.00101,{"v":8e-05,"d":"8.00E-05"},"          9.5E-05(8)",{"v":9.55e-05,"d":"9.55E-05"},{"v":7.56e-06,"d":"7.56E-06"}]
[32," 33-S ",16,"p","    3028.56(5)",3028.56,"          0.00073(7)",0.00073,{"v":7e-05,"d":"7.00E-05"},"          6.9E-05(7)",{"v":6.9e-05,"d":"6.90E-05"},{"v":6.62e-06,"d":"6.62E-06"}]
[32," 33-S ",16,"p","    3093.68(6)",3093.68,"            8E-05(3)",8e-05,{"v":3e-05,"d":"3.00E-05"},"            8E-06(3)",{"v":7.56e-06,"d":"7.56E-06"},{"v":2.84e-06,"d":"2.84E-06"}]
[32," 33-S ",16,"p","   3161.50(19)",3161.5,"          0.00058(7)",0.00058,{"v":7e-05,"d":"7.00E-05"},"          5.5E-05(7)",{"v":5.48e-05,"d":"5.48E-05"},{"v":6.62e-06,"d":"6.62E-06"}]
[32," 33-S ",16,"p","  3220.588(17)",3220.588,"            0.117(5)",0.117,{"v":0.005,"d":"5.00E-03"},"           0.0111(5)",{"v":0.0111,"d":"1.11E-02"},{"v":0.000473,"d":"4.73E-04"}]
[32," 33-S ",16,"p","   3355.19(14)",3355.19,"          0.00109(9)",0.00109,{"v":9e-05,"d":"9.00E-05"},"         1.03E-04(9)",{"v":0.000103,"d":"1.03E-04"},{"v":8.51e-06,"d":"8.51E-06"}]
[32," 33-S ",16,"p","    3369.70(4)",3369.7,"           0.0271(5)",0.0271,{"v":0.0005,"d":"5.00E-04"},"          0.00256(5)",{"v":0.00256,"d":"2.56E-03"},{"v":4.73e-05,"d":"4.73E-05"}]
[32," 33-S ",16,"p","    3397.37(3)",3397.37,"         0.00544(15)",0.00544,{"v":0.00015,"d":"1.50E-04"},"        0.000514(14)",{"v":0.000514,"d":"5.14E-04"},{"v":1.42e-05,"d":"1.42E-05"}]
[32," 33-S ",16,"p","    3455.94(3)",3455.94,"          0.00094(6)",0.00094,{"v":6e-05,"d":"6.00E-05"},"          8.9E-05(6)",{"v":8.88e-05,"d":"8.88E-05"},{"v":5.67e-06,"d":"5.67E-06"}]
[32," 33-S ",16,"p","   3582.68(11)",3582.68,"          0.00031(5)",0.00031,{"v":5e-05,"d":"5.00E-05"},"          2.9E-05(5)",{"v":2.93e-05,"d":"2.93E-05"},{"v":4.73e-06,"d":"4.73E-06"}]
[32," 33-S ",16,"p","    3723.54(4)",3723.54,"           0.0133(3)",0.0133,{"v":0.0003,"d":"3.00E-04"},"          0.00126(3)",{"v":0.00126,"d":"1.26E-03"},{"v":2.84e-05,"d":"2.84E-05"}]
[32," 33-S ",16,"p","    3808.94(4)",3808.94,"          0.00036(4)",0.00036,{"v":4e-05,"d":"4.00E-05"},"          3.4E-05(4)",{"v":3.4e-05,"d":"3.40E-05"},{"v":3.78e-06,"d":"3.78E-06"}]
[32," 33-S ",16,"p","     3831.9(7)",3831.9,"          1.6E-04(5)",0.00016,{"v":5e-05,"d":"5.00E-05"},"          1.5E-05(5)",{"v":1.51e-05,"d":"1.51E-05"},{"v":4.73e-06,"d":"4.73E-06"}]
[32," 33-S ",16,"p","    3921.10(4)",3921.1,"         0.00065(11)",0.00065,{"v":0.00011,"d":"1.10E-04"},"         6.1E-05(10)",{"v":6.14e-05,"d":"6.14E-05"},{"v":1.04e-05,"d":"1.04E-05"}]
[32," 33-S ",16,"p","    3934.59(6)",3934.59,"          0.00035(6)",0.00035,{"v":6e-05,"d":"6.00E-05"},"          3.3E-05(6)",{"v":3.31e-05,"d":"3.31E-05"},{"v":5.67e-06,"d":"5.67E-06"}]
[32," 33-S ",16,"p","   4055.17(17)",4055.17,"          0.00029(5)",0.00029,{"v":5e-05,"d":"5.00E-05"},"          2.7E-05(5)",{"v":2.74e-05,"d":"2.74E-05"},{"v":4.73e-06,"d":"4.73E-06"}]
[32," 33-S ",16,"p","    4076.77(4)",4076.77,"          0.00052(8)",0.00052,{"v":8e-05,"d":"8.00E-05"},"          4.9E-05(8)",{"v":4.91e-05,"d":"4.91E-05"},{"v":7.56e-06,"d":"7.56E-06"}]
[32," 33-S ",16,"p","    4144.14(5)",4144.14,"         0.00139(12)",0.00139,{"v":0.00012,"d":"1.20E-04"},"        1.31E-04(11)",{"v":0.000131,"d":"1.31E-04"},{"v":1.13e-05,"d":"1.13E-05"}]
[32," 33-S ",16,"p","   4217.63(11)",4217.63,"          0.00109(8)",0.00109,{"v":8e-05,"d":"8.00E-05"},"         1.03E-04(8)",{"v":0.000103,"d":"1.03E-04"},{"v":7.56e-06,"d":"7.56E-06"}]
[32," 33-S ",16,"p","    4363.14(4)",4363.14,"         0.00215(18)",0.00215,{"v":0.00018,"d":"1.80E-04"},"        2.03E-04(17)",{"v":0.000203,"d":"2.03E-04"},{"v":1.7e-05,"d":"1.70E-05"}]
[32," 33-S ",16,"p","   4423.57(11)",4423.57,"         0.00085(25)",0.00085,{"v":0.00025,"d":"2.50E-04"},"         8.0E-05(24)",{"v":8.03e-05,"d":"8.03E-05"},{"v":2.36e-05,"d":"2.36E-05"}]
[32," 33-S ",16,"p","    4430.60(4)",4430.6,"           0.0262(6)",0.0262,{"v":0.0006,"d":"6.00E-04"},"          0.00248(6)",{"v":0.00248,"d":"2.48E-03"},{"v":5.67e-05,"d":"5.67E-05"}]
[32," 33-S ",16,"p","   4445.11(14)",4445.11,"         0.00065(11)",0.00065,{"v":0.00011,"d":"1.10E-04"},"         6.1E-05(10)",{"v":6.14e-05,"d":"6.14E-05"},{"v":1.04e-05,"d":"1.04E-05"}]
[32," 33-S ",16,"p","   4638.79(19)",4638.79,"         0.00059(18)",0.00059,{"v":0.00018,"d":"1.80E-04"},"         5.6E-05(17)",{"v":5.58e-05,"d":"5.58E-05"},{"v":1.7e-05,"d":"1.70E-05"}]
[32," 33-S ",16,"p","    4709.35(4)",4709.35,"          0.00047(8)",0.00047,{"v":8e-05,"d":"8.00E-05"},"          4.4E-05(8)",{"v":4.44e-05,"d":"4.44E-05"},{"v":7.56e-06,"d":"7.56E-06"}]
[32," 33-S ",16,"p","    4771.72(5)",4771.72,"          0.00060(9)",0.0006,{"v":9e-05,"d":"9.00E-05"},"          5.7E-05(9)",{"v":5.67e-05,"d":"5.67E-05"},{"v":8.51e-06,"d":"8.51E-06"}]
[32," 33-S ",16,"p","    4869.61(3)",4869.61,"          0.0650(13)",0.065,{"v":0.0013,"d":"1.30E-03"},"         0.00614(12)",{"v":0.00614,"d":"6.14E-03"},{"v":0.000123,"d":"1.23E-04"}]
[32," 33-S ",16,"p","    4917.65(4)",4917.65,"         0.00053(16)",0.00053,{"v":0.00016,"d":"1.60E-04"},"         5.0E-05(15)",{"v":5.01e-05,"d":"5.01E-05"},{"v":1.51e-05,"d":"1.51E-05"}]
[32," 33-S ",16,"p","    5047.10(3)",5047.1,"           0.0163(4)",0.0163,{"v":0.0004,"d":"4.00E-04"},"          0.00154(4)",{"v":0.00154,"d":"1.54E-03"},{"v":3.78e-05,"d":"3.78E-05"}]
[32," 33-S ",16,"p","  5420.574(24)",5420.574,"            0.308(7)",0.308,{"v":0.007,"d":"7.00E-03"},"           0.0291(7)",{"v":0.0291,"d":"2.91E-02"},{"v":0.000662,"d":"6.62E-04"}]
[32," 33-S ",16,"p","   5479.66(19)",5479.66,"          1.0E-04(5)",0.0001,{"v":5e-05,"d":"5.00E-05"},"            9E-06(5)",{"v":9.45e-06,"d":"9.45E-06"},{"v":4.73e-06,"d":"4.73E-06"}]
[32," 33-S ",16,"p","    5583.50(3)",5583.5,"           0.0086(3)",0.0086,{"v":0.0003,"d":"3.00E-04"},"          0.00081(3)",{"v":0.000813,"d":"8.13E-04"},{"v":2.84e-05,"d":"2.84E-05"}]
[32," 33-S ",16,"p","    5648.23(5)",5648.23,"          0.00027(5)",0.00027,{"v":5e-05,"d":"5.00E-05"},"          2.6E-05(5)",{"v":2.55e-05,"d":"2.55E-05"},{"v":4.73e-06,"d":"4.73E-06"}]
[32," 33-S ",16,"p","    5710.47(3)",5710.47,"          0.00094(7)",0.00094,{"v":7e-05,"d":"7.00E-05"},"          8.9E-05(7)",{"v":8.88e-05,"d":"8.88E-05"},{"v":6.62e-06,"d":"6.62E-06"}]
[32," 33-S ",16,"p","    5773.55(3)",5773.55,"          0.00041(4)",0.00041,{"v":4e-05,"d":"4.00E-05"},"          3.9E-05(4)",{"v":3.87e-05,"d":"3.87E-05"},{"v":3.78e-06,"d":"3.78E-06"}]
[32," 33-S ",16,"p","    5835.33(3)",5835.33,"          0.00074(7)",0.00074,{"v":7e-05,"d":"7.00E-05"},"          7.0E-05(7)",{"v":6.99e-05,"d":"6.99E-05"},{"v":6.62e-06,"d":"6.62E-06"}]
[32," 33-S ",16,"p","    5887.96(3)",5887.96,"         0.00373(17)",0.00373,{"v":0.00017,"d":"1.70E-04"},"        0.000353(16)",{"v":0.000353,"d":"3.53E-04"},{"v":1.61e-05,"d":"1.61E-05"}]
[32," 33-S ",16,"p","  6327.717(25)",6327.717,"          0.00065(6)",0.00065,{"v":6e-05,"d":"6.00E-05"},"          6.1E-05(6)",{"v":6.14e-05,"d":"6.14E-05"},{"v":5.67e-06,"d":"5.67E-06"}]
[32," 33-S ",16,"p","    6346.22(3)",6346.22,"            8E-05(3)",8e-05,{"v":3e-05,"d":"3.00E-05"},"            8E-06(3)",{"v":7.56e-06,"d":"7.56E-06"},{"v":2.84e-06,"d":"2.84E-06"}]
[32," 33-S ",16,"p","    6424.34(3)",6424.34,"          0.00057(5)",0.00057,{"v":5e-05,"d":"5.00E-05"},"          5.4E-05(5)",{"v":5.39e-05,"d":"5.39E-05"},{"v":4.73e-06,"d":"4.73E-06"}]
[32," 33-S ",16,"p","    6574.34(3)",6574.34,"         0.00056(10)",0.00056,{"v":0.0001,"d":"1.00E-04"},"         5.3E-05(10)",{"v":5.29e-05,"d":"5.29E-05"},{"v":9.45e-06,"d":"9.45E-06"}]
[32," 33-S ",16,"p","    6664.75(3)",6664.75,"          0.00115(9)",0.00115,{"v":9e-05,"d":"9.00E-05"},"         1.09E-04(9)",{"v":0.000109,"d":"1.09E-04"},{"v":8.51e-06,"d":"8.51E-06"}]
[32," 33-S ",16,"p","    6676.16(4)",6676.16,"         0.00172(11)",0.00172,{"v":0.00011,"d":"1.10E-04"},"        1.63E-04(10)",{"v":0.000163,"d":"1.63E-04"},{"v":1.04e-05,"d":"1.04E-05"}]
[32," 33-S ",16,"p","    7187.04(3)",7187.04,"         0.00171(12)",0.00171,{"v":0.00012,"d":"1.20E-04"},"        1.62E-04(11)",{"v":0.000162,"d":"1.62E-04"},{"v":1.13e-05,"d":"1.13E-05"}]
[32," 33-S ",16,"p","    7415.15(3)",7415.15,"         0.00249(18)",0.00249,{"v":0.00018,"d":"1.80E-04"},"        2.35E-04(17)",{"v":0.000235,"d":"2.35E-04"},{"v":1.7e-05,"d":"1.70E-05"}]
[32," 33-S ",16,"p","   7487.56(11)",7487.56,"          1.7E-04(4)",0.00017,{"v":4e-05,"d":"4.00E-05"},"          1.6E-05(4)",{"v":1.61e-05,"d":"1.61E-05"},{"v":3.78e-06,"d":"3.78E-06"}]
[32," 33-S ",16,"p","    7505.56(3)",7505.56,"         0.00108(16)",0.00108,{"v":0.00016,"d":"1.60E-04"},"        1.02E-04(15)",{"v":0.000102,"d":"1.02E-04"},{"v":1.51e-05,"d":"1.51E-05"}]
[32," 33-S ",16,"p","    7526.32(3)",7526.32,"            9E-05(4)",9e-05,{"v":4e-05,"d":"4.00E-05"},"            9E-06(4)",{"v":8.51e-06,"d":"8.51E-06"},{"v":3.78e-06,"d":"3.78E-06"}]
[32," 33-S ",16,"p","  7799.815(24)",7799.815,"           0.0144(5)",0.0144,{"v":0.0005,"d":"5.00E-04"},"          0.00136(5)",{"v":0.00136,"d":"1.36E-03"},{"v":4.73e-05,"d":"4.73E-05"}]
[32," 33-S ",16,"p","    8367.11(3)",8367.11,"          1.4E-04(4)",0.00014,{"v":4e-05,"d":"4.00E-05"},"          1.3E-05(4)",{"v":1.32e-05,"d":"1.32E-05"},{"v":3.78e-06,"d":"3.78E-06"}]
[32," 33-S ",16,"p","  8640.594(25)",8640.594,"           0.0098(7)",0.0098,{"v":0.0007,"d":"7.00E-04"},"          0.00093(7)",{"v":0.000926,"d":"9.26E-04"},{"v":6.62e-05,"d":"6.62E-05"}]
[33," 34-S ",16,"p","    281.63(20)",281.63,"          1.8E-07(6)",1.8e-07,{"v":6e-08,"d":"6.00E-08"},"          1.7E-08(6)",{"v":1.7e-08,"d":"1.70E-08"},{"v":5.67e-09,"d":"5.67E-09"}]
[33," 34-S ",16,"p","    306.59(14)",306.59,"         6.9E-07(16)",6.9e-07,{"v":1.6e-07,"d":"1.60E-07"},"         6.5E-08(15)",{"v":6.52e-08,"d":"6.52E-08"},{"v":1.51e-08,"d":"1.51E-08"}]
[33," 34-S ",16,"p","     334.02(8)",334.02,"          3.2E-07(8)",3.2e-07,{"v":8e-08,"d":"8.00E-08"},"          3.0E-08(8)",{"v":3.02e-08,"d":"3.02E-08"},{"v":7.56e-09,"d":"7.56E-09"}]
[33," 34-S ",16,"p","    392.93(10)",392.93,"         9.6E-07(17)",9.6e-07,{"v":1.7e-07,"d":"1.70E-07"},"         9.1E-08(16)",{"v":9.07e-08,"d":"9.07E-08"},{"v":1.61e-08,"d":"1.61E-08"}]
[33," 34-S ",16,"p","    516.86(11)",516.86,"          2.5E-06(4)",2.5e-06,{"v":4e-07,"d":"4.00E-07"},"          2.4E-07(4)",{"v":2.36e-07,"d":"2.36E-07"},{"v":3.78e-08,"d":"3.78E-08"}]
[33," 34-S ",16,"p","     571.74(9)",571.74,"         6.2E-07(24)",6.2e-07,{"v":2.4e-07,"d":"2.40E-07"},"         5.9E-08(23)",{"v":5.86e-08,"d":"5.86E-08"},{"v":2.27e-08,"d":"2.27E-08"}]
[33," 34-S ",16,"p","    576.76(15)",576.76,"        1.13E-06(19)",1.13e-06,{"v":1.9e-07,"d":"1.90E-07"},"        1.07E-07(18)",{"v":1.07e-07,"d":"1.07E-07"},{"v":1.8e-08,"d":"1.80E-08"}]
[33," 34-S ",16,"p","   612.187(19)",612.187,"          2.0E-06(3)",2e-06,{"v":3e-07,"d":"3.00E-07"},"          1.9E-07(3)",{"v":1.89e-07,"d":"1.89E-07"},{"v":2.84e-08,"d":"2.84E-08"}]
[33," 34-S ",16,"p","     672.06(7)",672.06,"        1.18E-06(18)",1.18e-06,{"v":1.8e-07,"d":"1.80E-07"},"        1.12E-07(17)",{"v":1.12e-07,"d":"1.12E-07"},{"v":1.7e-08,"d":"1.70E-08"}]
[33," 34-S ",16,"p","     698.13(3)",698.13,"         7.8E-07(13)",7.8e-07,{"v":1.3e-07,"d":"1.30E-07"},"         7.4E-08(12)",{"v":7.37e-08,"d":"7.37E-08"},{"v":1.23e-08,"d":"1.23E-08"}]
[33," 34-S ",16,"p","     722.88(3)",722.88,"        1.35E-06(20)",1.35e-06,{"v":2e-07,"d":"2.00E-07"},"        1.28E-07(19)",{"v":1.28e-07,"d":"1.28E-07"},{"v":1.89e-08,"d":"1.89E-08"}]
[33," 34-S ",16,"p","    725.28(13)",725.28,"         8.9E-07(16)",8.9e-07,{"v":1.6e-07,"d":"1.60E-07"},"         8.4E-08(15)",{"v":8.41e-08,"d":"8.41E-08"},{"v":1.51e-08,"d":"1.51E-08"}]
[33," 34-S ",16,"p","    748.43(13)",748.43,"         9.8E-07(15)",9.8e-07,{"v":1.5e-07,"d":"1.50E-07"},"         9.3E-08(14)",{"v":9.26e-08,"d":"9.26E-08"},{"v":1.42e-08,"d":"1.42E-08"}]
[33," 34-S ",16,"p","    767.09(19)",767.09,"         7.6E-07(14)",7.6e-07,{"v":1.4e-07,"d":"1.40E-07"},"         7.2E-08(13)",{"v":7.18e-08,"d":"7.18E-08"},{"v":1.32e-08,"d":"1.32E-08"}]
[33," 34-S ",16,"p","   770.444(12)",770.444,"        2.13E-05(25)",2.13e-05,{"v":2.5e-06,"d":"2.50E-06"},"        2.01E-06(24)",{"v":2.01e-06,"d":"2.01E-06"},{"v":2.36e-07,"d":"2.36E-07"}]
[33," 34-S ",16,"p","   790.157(24)",790.157,"          3.0E-06(6)",3e-06,{"v":6e-07,"d":"6.00E-07"},"          2.8E-07(6)",{"v":2.84e-07,"d":"2.84E-07"},{"v":5.67e-08,"d":"5.67E-08"}]
[33," 34-S ",16,"p","   798.831(23)",798.831,"          2.2E-06(4)",2.2e-06,{"v":4e-07,"d":"4.00E-07"},"          2.1E-07(4)",{"v":2.08e-07,"d":"2.08E-07"},{"v":3.78e-08,"d":"3.78E-08"}]
[33," 34-S ",16,"p","   803.081(21)",803.081,"         8.8E-06(11)",8.8e-06,{"v":1.1e-06,"d":"1.10E-06"},"         8.3E-07(10)",{"v":8.32e-07,"d":"8.32E-07"},{"v":1.04e-07,"d":"1.04E-07"}]
[33," 34-S ",16,"p","     846.31(4)",846.31,"         2.2E-06(14)",2.2e-06,{"v":1.4e-06,"d":"1.40E-06"},"         2.1E-07(13)",{"v":2.08e-07,"d":"2.08E-07"},{"v":1.32e-07,"d":"1.32E-07"}]
[33," 34-S ",16,"p","    925.81(14)",925.81,"        1.32E-06(19)",1.32e-06,{"v":1.9e-07,"d":"1.90E-07"},"        1.25E-07(18)",{"v":1.25e-07,"d":"1.25E-07"},{"v":1.8e-08,"d":"1.80E-08"}]
[33," 34-S ",16,"p","   929.439(21)",929.439,"         8.3E-06(10)",8.3e-06,{"v":1e-06,"d":"1.00E-06"},"         7.8E-07(10)",{"v":7.84e-07,"d":"7.84E-07"},{"v":9.45e-08,"d":"9.45E-08"}]
[33," 34-S ",16,"p","     941.57(4)",941.57,"          3.2E-06(5)",3.2e-06,{"v":5e-07,"d":"5.00E-07"},"          3.0E-07(5)",{"v":3.02e-07,"d":"3.02E-07"},{"v":4.73e-08,"d":"4.73E-08"}]
[33," 34-S ",16,"p","     982.66(8)",982.66,"        1.45E-06(24)",1.45e-06,{"v":2.4e-07,"d":"2.40E-07"},"        1.37E-07(23)",{"v":1.37e-07,"d":"1.37E-07"},{"v":2.27e-08,"d":"2.27E-08"}]
[33," 34-S ",16,"p","    989.02(14)",989.02,"         6.1E-07(18)",6.1e-07,{"v":1.8e-07,"d":"1.80E-07"},"         5.8E-08(17)",{"v":5.77e-08,"d":"5.77E-08"},{"v":1.7e-08,"d":"1.70E-08"}]
[33," 34-S ",16,"p","  1055.505(15)",1055.505,"          5.4E-05(7)",5.4e-05,{"v":7e-06,"d":"7.00E-06"},"          5.1E-06(7)",{"v":5.1e-06,"d":"5.10E-06"},{"v":6.62e-07,"d":"6.62E-07"}]
[33," 34-S ",16,"p","  1105.674(21)",1105.674,"        1.15E-05(14)",1.15e-05,{"v":1.4e-06,"d":"1.40E-06"},"        1.09E-06(13)",{"v":1.09e-06,"d":"1.09E-06"},{"v":1.32e-07,"d":"1.32E-07"}]
[33," 34-S ",16,"p","    1113.34(3)",1113.34,"          3.2E-06(5)",3.2e-06,{"v":5e-07,"d":"5.00E-07"},"          3.0E-07(5)",{"v":3.02e-07,"d":"3.02E-07"},{"v":4.73e-08,"d":"4.73E-08"}]
[33," 34-S ",16,"p","    1121.29(8)",1121.29,"          2.7E-06(4)",2.7e-06,{"v":4e-07,"d":"4.00E-07"},"          2.6E-07(4)",{"v":2.55e-07,"d":"2.55E-07"},{"v":3.78e-08,"d":"3.78E-08"}]
[33," 34-S ",16,"p","  1153.487(19)",1153.487,"          7.7E-05(9)",7.7e-05,{"v":9e-06,"d":"9.00E-06"},"          7.3E-06(9)",{"v":7.28e-06,"d":"7.28E-06"},{"v":8.51e-07,"d":"8.51E-07"}]
[33," 34-S ",16,"p","    1156.21(4)",1156.21,"        1.21E-05(17)",1.21e-05,{"v":1.7e-06,"d":"1.70E-06"},"        1.14E-06(16)",{"v":1.14e-06,"d":"1.14E-06"},{"v":1.61e-07,"d":"1.61E-07"}]
[33," 34-S ",16,"p","  1176.631(11)",1176.631,"          0.00061(3)",0.00061,{"v":3e-05,"d":"3.00E-05"},"          5.8E-05(3)",{"v":5.77e-05,"d":"5.77E-05"},{"v":2.84e-06,"d":"2.84E-06"}]
[33," 34-S ",16,"p","    1205.05(4)",1205.05,"          4.7E-06(6)",4.7e-06,{"v":6e-07,"d":"6.00E-07"},"          4.4E-07(6)",{"v":4.44e-07,"d":"4.44E-07"},{"v":5.67e-08,"d":"5.67E-08"}]
[33," 34-S ",16,"p","    1237.61(5)",1237.61,"          4.0E-06(6)",4e-06,{"v":6e-07,"d":"6.00E-07"},"          3.8E-07(6)",{"v":3.78e-07,"d":"3.78E-07"},{"v":5.67e-08,"d":"5.67E-08"}]
[33," 34-S ",16,"p","    1244.09(6)",1244.09,"         9.3E-07(21)",9.3e-07,{"v":2.1e-07,"d":"2.10E-07"},"         8.8E-08(20)",{"v":8.79e-08,"d":"8.79E-08"},{"v":1.98e-08,"d":"1.98E-08"}]
[33," 34-S ",16,"p","    1247.85(3)",1247.85,"          4.6E-06(7)",4.6e-06,{"v":7e-07,"d":"7.00E-07"},"          4.3E-07(7)",{"v":4.35e-07,"d":"4.35E-07"},{"v":6.62e-08,"d":"6.62E-08"}]
[33," 34-S ",16,"p","    1266.13(3)",1266.13,"          5.1E-06(7)",5.1e-06,{"v":7e-07,"d":"7.00E-07"},"          4.8E-07(7)",{"v":4.82e-07,"d":"4.82E-07"},{"v":6.62e-08,"d":"6.62E-08"}]
[33," 34-S ",16,"p","    1274.28(3)",1274.28,"         9.0E-06(11)",9e-06,{"v":1.1e-06,"d":"1.10E-06"},"         8.5E-07(10)",{"v":8.51e-07,"d":"8.51E-07"},{"v":1.04e-07,"d":"1.04E-07"}]
[33," 34-S ",16,"p","  1320.160(10)",1320.16,"        0.000278(22)",0.000278,{"v":2.2e-05,"d":"2.20E-05"},"        2.63E-05(21)",{"v":2.63e-05,"d":"2.63E-05"},{"v":2.08e-06,"d":"2.08E-06"}]
[33," 34-S ",16,"p","   1325.18(16)",1325.18,"          2.6E-06(6)",2.6e-06,{"v":6e-07,"d":"6.00E-07"},"          2.5E-07(6)",{"v":2.46e-07,"d":"2.46E-07"},{"v":5.67e-08,"d":"5.67E-08"}]
[33," 34-S ",16,"p","   1353.14(16)",1353.14,"          2.9E-06(5)",2.9e-06,{"v":5e-07,"d":"5.00E-07"},"          2.7E-07(5)",{"v":2.74e-07,"d":"2.74E-07"},{"v":4.73e-08,"d":"4.73E-08"}]
[33," 34-S ",16,"p","   1364.40(17)",1364.4,"          2.5E-06(7)",2.5e-06,{"v":7e-07,"d":"7.00E-07"},"          2.4E-07(7)",{"v":2.36e-07,"d":"2.36E-07"},{"v":6.62e-08,"d":"6.62E-08"}]
[33," 34-S ",16,"p","   1374.36(19)",1374.36,"          2.9E-06(7)",2.9e-06,{"v":7e-07,"d":"7.00E-07"},"          2.7E-07(7)",{"v":2.74e-07,"d":"2.74E-07"},{"v":6.62e-08,"d":"6.62E-08"}]
[33," 34-S ",16,"p","   1469.57(11)",1469.57,"          1.8E-06(3)",1.8e-06,{"v":3e-07,"d":"3.00E-07"},"          1.7E-07(3)",{"v":1.7e-07,"d":"1.70E-07"},{"v":2.84e-08,"d":"2.84E-08"}]
[33," 34-S ",16,"p","    1479.82(5)",1479.82,"          2.0E-06(3)",2e-06,{"v":3e-07,"d":"3.00E-07"},"          1.9E-07(3)",{"v":1.89e-07,"d":"1.89E-07"},{"v":2.84e-08,"d":"2.84E-08"}]
[33," 34-S ",16,"p","   1483.86(13)",1483.86,"          2.6E-06(4)",2.6e-06,{"v":4e-07,"d":"4.00E-07"},"          2.5E-07(4)",{"v":2.46e-07,"d":"2.46E-07"},{"v":3.78e-08,"d":"3.78E-08"}]
[33," 34-S ",16,"p","    1525.38(6)",1525.38,"         8.7E-06(11)",8.7e-06,{"v":1.1e-06,"d":"1.10E-06"},"         8.2E-07(10)",{"v":8.22e-07,"d":"8.22E-07"},{"v":1.04e-07,"d":"1.04E-07"}]
[33," 34-S ",16,"p","    1544.42(3)",1544.42,"        1.99E-05(25)",1.99e-05,{"v":2.5e-06,"d":"2.50E-06"},"        1.88E-06(24)",{"v":1.88e-06,"d":"1.88E-06"},{"v":2.36e-07,"d":"2.36E-07"}]
[33," 34-S ",16,"p","   1562.18(19)",1562.18,"         6.2E-06(16)",6.2e-06,{"v":1.6e-06,"d":"1.60E-06"},"         5.9E-07(15)",{"v":5.86e-07,"d":"5.86E-07"},{"v":1.51e-07,"d":"1.51E-07"}]
[33," 34-S ",16,"p","  1565.073(23)",1565.073,"         7.0E-06(16)",7e-06,{"v":1.6e-06,"d":"1.60E-06"},"         6.6E-07(15)",{"v":6.62e-07,"d":"6.62E-07"},{"v":1.51e-07,"d":"1.51E-07"}]
[33," 34-S ",16,"p","  1572.579(23)",1572.579,"          4.3E-05(6)",4.3e-05,{"v":6e-06,"d":"6.00E-06"},"          4.1E-06(6)",{"v":4.06e-06,"d":"4.06E-06"},{"v":5.67e-07,"d":"5.67E-07"}]
[33," 34-S ",16,"p","    1580.49(6)",1580.49,"          5.1E-06(7)",5.1e-06,{"v":7e-07,"d":"7.00E-07"},"          4.8E-07(7)",{"v":4.82e-07,"d":"4.82E-07"},{"v":6.62e-08,"d":"6.62E-08"}]
[33," 34-S ",16,"p","  1585.502(18)",1585.502,"        1.95E-05(24)",1.95e-05,{"v":2.4e-06,"d":"2.40E-06"},"        1.84E-06(23)",{"v":1.84e-06,"d":"1.84E-06"},{"v":2.27e-07,"d":"2.27E-07"}]
[33," 34-S ",16,"p","    1601.89(3)",1601.89,"          3.3E-06(6)",3.3e-06,{"v":6e-07,"d":"6.00E-07"},"          3.1E-07(6)",{"v":3.12e-07,"d":"3.12E-07"},{"v":5.67e-08,"d":"5.67E-08"}]
[33," 34-S ",16,"p","   1615.27(10)",1615.27,"        1.74E-05(25)",1.74e-05,{"v":2.5e-06,"d":"2.50E-06"},"        1.64E-06(24)",{"v":1.64e-06,"d":"1.64E-06"},{"v":2.36e-07,"d":"2.36E-07"}]
[33," 34-S ",16,"p","    1617.10(8)",1617.1,"        1.50E-05(23)",1.5e-05,{"v":2.3e-06,"d":"2.30E-06"},"        1.42E-06(22)",{"v":1.42e-06,"d":"1.42E-06"},{"v":2.17e-07,"d":"2.17E-07"}]
[33," 34-S ",16,"p","    1627.23(9)",1627.23,"          1.5E-06(6)",1.5e-06,{"v":6e-07,"d":"6.00E-07"},"          1.4E-07(6)",{"v":1.42e-07,"d":"1.42E-07"},{"v":5.67e-08,"d":"5.67E-08"}]
[33," 34-S ",16,"p","  1631.652(23)",1631.652,"          2.2E-05(3)",2.2e-05,{"v":3e-06,"d":"3.00E-06"},"          2.1E-06(3)",{"v":2.08e-06,"d":"2.08E-06"},{"v":2.84e-07,"d":"2.84E-07"}]
[33," 34-S ",16,"p","  1641.018(24)",1641.018,"          1.3E-06(8)",1.3e-06,{"v":8e-07,"d":"8.00E-07"},"          1.2E-07(8)",{"v":1.23e-07,"d":"1.23E-07"},{"v":7.56e-08,"d":"7.56E-08"}]
[33," 34-S ",16,"p","    1732.30(8)",1732.3,"          3.4E-06(5)",3.4e-06,{"v":5e-07,"d":"5.00E-07"},"          3.2E-07(5)",{"v":3.21e-07,"d":"3.21E-07"},{"v":4.73e-08,"d":"4.73E-08"}]
[33," 34-S ",16,"p","   1738.95(15)",1738.95,"          3.7E-06(6)",3.7e-06,{"v":6e-07,"d":"6.00E-07"},"          3.5E-07(6)",{"v":3.5e-07,"d":"3.50E-07"},{"v":5.67e-08,"d":"5.67E-08"}]
[33," 34-S ",16,"p","    1751.43(3)",1751.43,"        1.11E-05(14)",1.11e-05,{"v":1.4e-06,"d":"1.40E-06"},"        1.05E-06(13)",{"v":1.05e-06,"d":"1.05E-06"},{"v":1.32e-07,"d":"1.32E-07"}]
[33," 34-S ",16,"p","    1772.80(3)",1772.8,"        1.08E-05(14)",1.08e-05,{"v":1.4e-06,"d":"1.40E-06"},"        1.02E-06(13)",{"v":1.02e-06,"d":"1.02E-06"},{"v":1.32e-07,"d":"1.32E-07"}]
[33," 34-S ",16,"p","  1788.795(17)",1788.795,"          0.00056(4)",0.00056,{"v":4e-05,"d":"4.00E-05"},"          5.3E-05(4)",{"v":5.29e-05,"d":"5.29E-05"},{"v":3.78e-06,"d":"3.78E-06"}]
[33," 34-S ",16,"p","   1795.40(13)",1795.4,"          1.5E-06(4)",1.5e-06,{"v":4e-07,"d":"4.00E-07"},"          1.4E-07(4)",{"v":1.42e-07,"d":"1.42E-07"},{"v":3.78e-08,"d":"3.78E-08"}]
[33," 34-S ",16,"p","    1818.76(8)",1818.76,"          2.9E-06(5)",2.9e-06,{"v":5e-07,"d":"5.00E-07"},"          2.7E-07(5)",{"v":2.74e-07,"d":"2.74E-07"},{"v":4.73e-08,"d":"4.73E-08"}]
[33," 34-S ",16,"p","    1840.56(9)",1840.56,"          4.3E-06(8)",4.3e-06,{"v":8e-07,"d":"8.00E-07"},"          4.1E-07(8)",{"v":4.06e-07,"d":"4.06E-07"},{"v":7.56e-08,"d":"7.56E-08"}]
[33," 34-S ",16,"p","  1854.309(21)",1854.309,"         9.9E-06(13)",9.9e-06,{"v":1.3e-06,"d":"1.30E-06"},"         9.4E-07(12)",{"v":9.36e-07,"d":"9.36E-07"},{"v":1.23e-07,"d":"1.23E-07"}]
[33," 34-S ",16,"p","    1871.08(6)",1871.08,"        1.58E-05(21)",1.58e-05,{"v":2.1e-06,"d":"2.10E-06"},"        1.49E-06(20)",{"v":1.49e-06,"d":"1.49E-06"},{"v":1.98e-07,"d":"1.98E-07"}]
[33," 34-S ",16,"p","    1923.41(8)",1923.41,"          4.7E-06(9)",4.7e-06,{"v":9e-07,"d":"9.00E-07"},"          4.4E-07(9)",{"v":4.44e-07,"d":"4.44E-07"},{"v":8.51e-08,"d":"8.51E-08"}]
[33," 34-S ",16,"p","    1926.07(6)",1926.07,"          2.2E-06(6)",2.2e-06,{"v":6e-07,"d":"6.00E-07"},"          2.1E-07(6)",{"v":2.08e-07,"d":"2.08E-07"},{"v":5.67e-08,"d":"5.67E-08"}]
[33," 34-S ",16,"p","  1947.046(12)",1947.046,"        2.25E-04(22)",0.000225,{"v":2.2e-05,"d":"2.20E-05"},"        2.13E-05(21)",{"v":2.13e-05,"d":"2.13E-05"},{"v":2.08e-06,"d":"2.08E-06"}]
[33," 34-S ",16,"p","   1951.77(12)",1951.77,"          4.1E-06(9)",4.1e-06,{"v":9e-07,"d":"9.00E-07"},"          3.9E-07(9)",{"v":3.87e-07,"d":"3.87E-07"},{"v":8.51e-08,"d":"8.51E-08"}]
[33," 34-S ",16,"p","   1959.99(13)",1959.99,"         6.8E-06(10)",6.8e-06,{"v":1e-06,"d":"1.00E-06"},"         6.4E-07(10)",{"v":6.43e-07,"d":"6.43E-07"},{"v":9.45e-08,"d":"9.45E-08"}]
[33," 34-S ",16,"p","  1987.189(17)",1987.189,"          5.0E-05(7)",5e-05,{"v":7e-06,"d":"7.00E-06"},"          4.7E-06(7)",{"v":4.73e-06,"d":"4.73E-06"},{"v":6.62e-07,"d":"6.62E-07"}]
[33," 34-S ",16,"p","   1997.94(12)",1997.94,"          1.1E-06(4)",1.1e-06,{"v":4e-07,"d":"4.00E-07"},"          1.0E-07(4)",{"v":1.04e-07,"d":"1.04E-07"},{"v":3.78e-08,"d":"3.78E-08"}]
[33," 34-S ",16,"p","    2053.98(3)",2053.98,"          4.6E-06(8)",4.6e-06,{"v":8e-07,"d":"8.00E-07"},"          4.3E-07(8)",{"v":4.35e-07,"d":"4.35E-07"},{"v":7.56e-08,"d":"7.56E-08"}]
[33," 34-S ",16,"p","    2076.68(3)",2076.68,"        1.14E-05(15)",1.14e-05,{"v":1.5e-06,"d":"1.50E-06"},"        1.08E-06(14)",{"v":1.08e-06,"d":"1.08E-06"},{"v":1.42e-07,"d":"1.42E-07"}]
[33," 34-S ",16,"p","  2127.491(12)",2127.491,"         0.00246(10)",0.00246,{"v":0.0001,"d":"1.00E-04"},"        2.32E-04(10)",{"v":0.000232,"d":"2.32E-04"},{"v":9.45e-06,"d":"9.45E-06"}]
[33," 34-S ",16,"p","   2152.08(14)",2152.08,"          1.3E-06(4)",1.3e-06,{"v":4e-07,"d":"4.00E-07"},"          1.2E-07(4)",{"v":1.23e-07,"d":"1.23E-07"},{"v":3.78e-08,"d":"3.78E-08"}]
[33," 34-S ",16,"p","    2173.42(9)",2173.42,"          1.2E-06(4)",1.2e-06,{"v":4e-07,"d":"4.00E-07"},"          1.1E-07(4)",{"v":1.13e-07,"d":"1.13E-07"},{"v":3.78e-08,"d":"3.78E-08"}]
[33," 34-S ",16,"p","    2209.10(5)",2209.1,"          6.6E-06(9)",6.6e-06,{"v":9e-07,"d":"9.00E-07"},"          6.2E-07(9)",{"v":6.24e-07,"d":"6.24E-07"},{"v":8.51e-08,"d":"8.51E-08"}]
[33," 34-S ",16,"p","    2230.10(8)",2230.1,"          6.2E-06(9)",6.2e-06,{"v":9e-07,"d":"9.00E-07"},"          5.9E-07(9)",{"v":5.86e-07,"d":"5.86E-07"},{"v":8.51e-08,"d":"8.51E-08"}]
[33," 34-S ",16,"p","    2233.53(3)",2233.53,"          3.9E-05(5)",3.9e-05,{"v":5e-06,"d":"5.00E-06"},"          3.7E-06(5)",{"v":3.69e-06,"d":"3.69E-06"},{"v":4.73e-07,"d":"4.73E-07"}]
[33," 34-S ",16,"p","  2258.429(23)",2258.429,"          2.9E-05(4)",2.9e-05,{"v":4e-06,"d":"4.00E-06"},"          2.7E-06(4)",{"v":2.74e-06,"d":"2.74E-06"},{"v":3.78e-07,"d":"3.78E-07"}]
[33," 34-S ",16,"p","    2290.42(9)",2290.42,"          2.1E-06(4)",2.1e-06,{"v":4e-07,"d":"4.00E-07"},"          2.0E-07(4)",{"v":1.98e-07,"d":"1.98E-07"},{"v":3.78e-08,"d":"3.78E-08"}]
[33," 34-S ",16,"p","   2326.77(24)",2326.77,"            4E-07(3)",4e-07,{"v":3e-07,"d":"3.00E-07"},"            4E-08(3)",{"v":3.78e-08,"d":"3.78E-08"},{"v":2.84e-08,"d":"2.84E-08"}]
[33," 34-S ",16,"p","    2329.45(6)",2329.45,"          1.1E-06(3)",1.1e-06,{"v":3e-07,"d":"3.00E-07"},"          1.0E-07(3)",{"v":1.04e-07,"d":"1.04E-07"},{"v":2.84e-08,"d":"2.84E-08"}]
[33," 34-S ",16,"p","   2353.25(15)",2353.25,"          1.8E-06(3)",1.8e-06,{"v":3e-07,"d":"3.00E-07"},"          1.7E-07(3)",{"v":1.7e-07,"d":"1.70E-07"},{"v":2.84e-08,"d":"2.84E-08"}]
[33," 34-S ",16,"p","    2363.97(8)",2363.97,"          1.6E-05(9)",1.6e-05,{"v":9e-06,"d":"9.00E-06"},"          1.5E-06(9)",{"v":1.51e-06,"d":"1.51E-06"},{"v":8.51e-07,"d":"8.51E-07"}]
[33," 34-S ",16,"p","  2375.620(16)",2375.62,"        2.01E-04(25)",0.000201,{"v":2.5e-05,"d":"2.50E-05"},"        1.90E-05(24)",{"v":1.9e-05,"d":"1.90E-05"},{"v":2.36e-06,"d":"2.36E-06"}]
[33," 34-S ",16,"p","    2390.84(6)",2390.84,"        1.03E-05(14)",1.03e-05,{"v":1.4e-06,"d":"1.40E-06"},"         9.7E-07(13)",{"v":9.73e-07,"d":"9.73E-07"},{"v":1.32e-07,"d":"1.32E-07"}]
[33," 34-S ",16,"p","  2404.006(22)",2404.006,"         8.3E-06(11)",8.3e-06,{"v":1.1e-06,"d":"1.10E-06"},"         7.8E-07(10)",{"v":7.84e-07,"d":"7.84E-07"},{"v":1.04e-07,"d":"1.04E-07"}]
[33," 34-S ",16,"p","  2451.563(17)",2451.563,"          4.0E-05(5)",4e-05,{"v":5e-06,"d":"5.00E-06"},"          3.8E-06(5)",{"v":3.78e-06,"d":"3.78E-06"},{"v":4.73e-07,"d":"4.73E-07"}]
[33," 34-S ",16,"p","   2490.49(10)",2490.49,"         4.8E-06(13)",4.8e-06,{"v":1.3e-06,"d":"1.30E-06"},"         4.5E-07(12)",{"v":4.54e-07,"d":"4.54E-07"},{"v":1.23e-07,"d":"1.23E-07"}]
[33," 34-S ",16,"p","  2496.742(13)",2496.742,"        1.19E-04(14)",0.000119,{"v":1.4e-05,"d":"1.40E-05"},"        1.12E-05(13)",{"v":1.12e-05,"d":"1.12E-05"},{"v":1.32e-06,"d":"1.32E-06"}]
[33," 34-S ",16,"p","    2530.19(7)",2530.19,"          3.9E-06(6)",3.9e-06,{"v":6e-07,"d":"6.00E-07"},"          3.7E-07(6)",{"v":3.69e-07,"d":"3.69E-07"},{"v":5.67e-08,"d":"5.67E-08"}]
[33," 34-S ",16,"p","    2543.20(3)",2543.2,"          7.4E-05(9)",7.4e-05,{"v":9e-06,"d":"9.00E-06"},"          7.0E-06(9)",{"v":6.99e-06,"d":"6.99E-06"},{"v":8.51e-07,"d":"8.51E-07"}]
[33," 34-S ",16,"p","   2558.88(12)",2558.88,"         9.6E-06(13)",9.6e-06,{"v":1.3e-06,"d":"1.30E-06"},"         9.1E-07(12)",{"v":9.07e-07,"d":"9.07E-07"},{"v":1.23e-07,"d":"1.23E-07"}]
[33," 34-S ",16,"p","    2561.34(4)",2561.34,"          2.8E-05(4)",2.8e-05,{"v":4e-06,"d":"4.00E-06"},"          2.6E-06(4)",{"v":2.65e-06,"d":"2.65E-06"},{"v":3.78e-07,"d":"3.78E-07"}]
[33," 34-S ",16,"p","   2611.49(24)",2611.49,"         9.3E-06(24)",9.3e-06,{"v":2.4e-06,"d":"2.40E-06"},"         8.8E-07(23)",{"v":8.79e-07,"d":"8.79E-07"},{"v":2.27e-07,"d":"2.27E-07"}]
[33," 34-S ",16,"p","    2689.52(8)",2689.52,"        1.67E-05(23)",1.67e-05,{"v":2.3e-06,"d":"2.30E-06"},"        1.58E-06(22)",{"v":1.58e-06,"d":"1.58E-06"},{"v":2.17e-07,"d":"2.17E-07"}]
[33," 34-S ",16,"p","   2714.78(15)",2714.78,"          2.2E-05(4)",2.2e-05,{"v":4e-06,"d":"4.00E-06"},"          2.1E-06(4)",{"v":2.08e-06,"d":"2.08E-06"},{"v":3.78e-07,"d":"3.78E-07"}]
[33," 34-S ",16,"p","  2749.152(23)",2749.152,"          5.4E-05(7)",5.4e-05,{"v":7e-06,"d":"7.00E-06"},"          5.1E-06(7)",{"v":5.1e-06,"d":"5.10E-06"},{"v":6.62e-07,"d":"6.62E-07"}]
[33," 34-S ",16,"p","   2754.02(20)",2754.02,"         7.2E-06(19)",7.2e-06,{"v":1.9e-06,"d":"1.90E-06"},"         6.8E-07(18)",{"v":6.8e-07,"d":"6.80E-07"},{"v":1.8e-07,"d":"1.80E-07"}]
[33," 34-S ",16,"p","  2762.075(20)",2762.075,"          2.3E-05(3)",2.3e-05,{"v":3e-06,"d":"3.00E-06"},"          2.2E-06(3)",{"v":2.17e-06,"d":"2.17E-06"},{"v":2.84e-07,"d":"2.84E-07"}]
[33," 34-S ",16,"p","    2801.36(4)",2801.36,"         7.8E-05(10)",7.8e-05,{"v":1e-05,"d":"1.00E-05"},"         7.4E-06(10)",{"v":7.37e-06,"d":"7.37E-06"},{"v":9.45e-07,"d":"9.45E-07"}]
[33," 34-S ",16,"p","   2817.07(14)",2817.07,"         6.5E-06(11)",6.5e-06,{"v":1.1e-06,"d":"1.10E-06"},"         6.1E-07(10)",{"v":6.14e-07,"d":"6.14E-07"},{"v":1.04e-07,"d":"1.04E-07"}]
[33," 34-S ",16,"p","    2839.29(4)",2839.29,"         7.7E-06(14)",7.7e-06,{"v":1.4e-06,"d":"1.40E-06"},"         7.3E-07(13)",{"v":7.28e-07,"d":"7.28E-07"},{"v":1.32e-07,"d":"1.32E-07"}]
[33," 34-S ",16,"p","    2843.66(9)",2843.66,"         4.6E-06(11)",4.6e-06,{"v":1.1e-06,"d":"1.10E-06"},"         4.3E-07(10)",{"v":4.35e-07,"d":"4.35E-07"},{"v":1.04e-07,"d":"1.04E-07"}]
[33," 34-S ",16,"p","  2864.516(25)",2864.516,"         8.4E-05(11)",8.4e-05,{"v":1.1e-05,"d":"1.10E-05"},"         7.9E-06(10)",{"v":7.94e-06,"d":"7.94E-06"},{"v":1.04e-06,"d":"1.04E-06"}]
[33," 34-S ",16,"p","    2910.30(4)",2910.3,"          7.7E-05(8)",7.7e-05,{"v":8e-06,"d":"8.00E-06"},"          7.3E-06(8)",{"v":7.28e-06,"d":"7.28E-06"},{"v":7.56e-07,"d":"7.56E-07"}]
[33," 34-S ",16,"p","   2919.19(22)",2919.19,"          3.3E-06(9)",3.3e-06,{"v":9e-07,"d":"9.00E-07"},"          3.1E-07(9)",{"v":3.12e-07,"d":"3.12E-07"},{"v":8.51e-08,"d":"8.51E-08"}]
[33," 34-S ",16,"p","    2940.76(5)",2940.76,"         8.1E-06(13)",8.1e-06,{"v":1.3e-06,"d":"1.30E-06"},"         7.7E-07(12)",{"v":7.66e-07,"d":"7.66E-07"},{"v":1.23e-07,"d":"1.23E-07"}]
[33," 34-S ",16,"p","     2946.6(4)",2946.6,"          2.3E-06(7)",2.3e-06,{"v":7e-07,"d":"7.00E-07"},"          2.2E-07(7)",{"v":2.17e-07,"d":"2.17E-07"},{"v":6.62e-08,"d":"6.62E-08"}]
[33," 34-S ",16,"p","    2988.59(9)",2988.59,"          1.4E-06(7)",1.4e-06,{"v":7e-07,"d":"7.00E-07"},"          1.3E-07(7)",{"v":1.32e-07,"d":"1.32E-07"},{"v":6.62e-08,"d":"6.62E-08"}]
[33," 34-S ",16,"p","    2995.49(4)",2995.49,"          2.9E-06(8)",2.9e-06,{"v":8e-07,"d":"8.00E-07"},"          2.7E-07(8)",{"v":2.74e-07,"d":"2.74E-07"},{"v":7.56e-08,"d":"7.56E-08"}]
[33," 34-S ",16,"p","  3005.358(19)",3005.358,"          7.7E-05(8)",7.7e-05,{"v":8e-06,"d":"8.00E-06"},"          7.3E-06(8)",{"v":7.28e-06,"d":"7.28E-06"},{"v":7.56e-07,"d":"7.56E-07"}]
[33," 34-S ",16,"p","   3022.25(16)",3022.25,"          1.2E-06(7)",1.2e-06,{"v":7e-07,"d":"7.00E-07"},"          1.1E-07(7)",{"v":1.13e-07,"d":"1.13E-07"},{"v":6.62e-08,"d":"6.62E-08"}]
[33," 34-S ",16,"p","    3031.67(6)",3031.67,"          3.6E-05(5)",3.6e-05,{"v":5e-06,"d":"5.00E-06"},"          3.4E-06(5)",{"v":3.4e-06,"d":"3.40E-06"},{"v":4.73e-07,"d":"4.73E-07"}]
[33," 34-S ",16,"p","   3038.21(10)",3038.21,"         9.8E-06(15)",9.8e-06,{"v":1.5e-06,"d":"1.50E-06"},"         9.3E-07(14)",{"v":9.26e-07,"d":"9.26E-07"},{"v":1.42e-07,"d":"1.42E-07"}]
[33," 34-S ",16,"p","   3089.64(16)",3089.64,"          4.3E-06(9)",4.3e-06,{"v":9e-07,"d":"9.00E-07"},"          4.1E-07(9)",{"v":4.06e-07,"d":"4.06E-07"},{"v":8.51e-08,"d":"8.51E-08"}]
[33," 34-S ",16,"p","    3122.66(9)",3122.66,"          2.1E-05(4)",2.1e-05,{"v":4e-06,"d":"4.00E-06"},"          2.0E-06(4)",{"v":1.98e-06,"d":"1.98E-06"},{"v":3.78e-07,"d":"3.78E-07"}]
[33," 34-S ",16,"p","  3174.391(20)",3174.391,"         8.1E-05(10)",8.1e-05,{"v":1e-05,"d":"1.00E-05"},"         7.7E-06(10)",{"v":7.66e-06,"d":"7.66E-06"},{"v":9.45e-07,"d":"9.45E-07"}]
[33," 34-S ",16,"p","    3184.08(5)",3184.08,"            9E-07(6)",9e-07,{"v":6e-07,"d":"6.00E-07"},"            9E-08(6)",{"v":8.51e-08,"d":"8.51E-08"},{"v":5.67e-08,"d":"5.67E-08"}]
[33," 34-S ",16,"p","    3194.82(3)",3194.82,"          5.7E-05(8)",5.7e-05,{"v":8e-06,"d":"8.00E-06"},"          5.4E-06(8)",{"v":5.39e-06,"d":"5.39E-06"},{"v":7.56e-07,"d":"7.56E-07"}]
[33," 34-S ",16,"p","    3211.66(7)",3211.66,"        1.82E-05(23)",1.82e-05,{"v":2.3e-06,"d":"2.30E-06"},"        1.72E-06(22)",{"v":1.72e-06,"d":"1.72E-06"},{"v":2.17e-07,"d":"2.17E-07"}]
[33," 34-S ",16,"p","   3231.60(16)",3231.6,"         6.5E-06(10)",6.5e-06,{"v":1e-06,"d":"1.00E-06"},"         6.1E-07(10)",{"v":6.14e-07,"d":"6.14E-07"},{"v":9.45e-08,"d":"9.45E-08"}]
[33," 34-S ",16,"p","     3242.1(4)",3242.1,"          2.8E-06(6)",2.8e-06,{"v":6e-07,"d":"6.00E-07"},"          2.6E-07(6)",{"v":2.65e-07,"d":"2.65E-07"},{"v":5.67e-08,"d":"5.67E-08"}]
[33," 34-S ",16,"p","    3253.24(3)",3253.24,"          2.9E-05(4)",2.9e-05,{"v":4e-06,"d":"4.00E-06"},"          2.7E-06(4)",{"v":2.74e-06,"d":"2.74E-06"},{"v":3.78e-07,"d":"3.78E-07"}]
[33," 34-S ",16,"p","    3279.02(9)",3279.02,"          2.5E-05(4)",2.5e-05,{"v":4e-06,"d":"4.00E-06"},"          2.4E-06(4)",{"v":2.36e-06,"d":"2.36E-06"},{"v":3.78e-07,"d":"3.78E-07"}]
[33," 34-S ",16,"p","  3304.043(12)",3304.043,"          0.00047(4)",0.00047,{"v":4e-05,"d":"4.00E-05"},"          4.4E-05(4)",{"v":4.44e-05,"d":"4.44E-05"},{"v":3.78e-06,"d":"3.78E-06"}]
[33," 34-S ",16,"p","    3311.02(4)",3311.02,"          4.8E-06(9)",4.8e-06,{"v":9e-07,"d":"9.00E-07"},"          4.5E-07(9)",{"v":4.54e-07,"d":"4.54E-07"},{"v":8.51e-08,"d":"8.51E-08"}]
[33," 34-S ",16,"p","    3392.89(9)",3392.89,"        1.21E-05(18)",1.21e-05,{"v":1.8e-06,"d":"1.80E-06"},"        1.14E-06(17)",{"v":1.14e-06,"d":"1.14E-06"},{"v":1.7e-07,"d":"1.70E-07"}]
[33," 34-S ",16,"p","   3442.37(17)",3442.37,"         7.9E-06(14)",7.9e-06,{"v":1.4e-06,"d":"1.40E-06"},"         7.5E-07(13)",{"v":7.47e-07,"d":"7.47E-07"},{"v":1.32e-07,"d":"1.32E-07"}]
[33," 34-S ",16,"p","   3450.82(10)",3450.82,"          2.7E-06(8)",2.7e-06,{"v":8e-07,"d":"8.00E-07"},"          2.6E-07(8)",{"v":2.55e-07,"d":"2.55E-07"},{"v":7.56e-08,"d":"7.56E-08"}]
[33," 34-S ",16,"p","   3476.81(15)",3476.81,"          5.5E-06(9)",5.5e-06,{"v":9e-07,"d":"9.00E-07"},"          5.2E-07(9)",{"v":5.2e-07,"d":"5.20E-07"},{"v":8.51e-08,"d":"8.51E-08"}]
[33," 34-S ",16,"p","    3499.22(8)",3499.22,"          3.7E-06(9)",3.7e-06,{"v":9e-07,"d":"9.00E-07"},"          3.5E-07(9)",{"v":3.5e-07,"d":"3.50E-07"},{"v":8.51e-08,"d":"8.51E-08"}]
[33," 34-S ",16,"p","  3514.895(24)",3514.895,"        1.11E-05(15)",1.11e-05,{"v":1.5e-06,"d":"1.50E-06"},"        1.05E-06(14)",{"v":1.05e-06,"d":"1.05E-06"},{"v":1.42e-07,"d":"1.42E-07"}]
[33," 34-S ",16,"p","  3552.163(17)",3552.163,"        1.34E-04(11)",0.000134,{"v":1.1e-05,"d":"1.10E-05"},"        1.27E-05(10)",{"v":1.27e-05,"d":"1.27E-05"},{"v":1.04e-06,"d":"1.04E-06"}]
[33," 34-S ",16,"p","    3580.79(7)",3580.79,"          2.9E-06(6)",2.9e-06,{"v":6e-07,"d":"6.00E-07"},"          2.7E-07(6)",{"v":2.74e-07,"d":"2.74E-07"},{"v":5.67e-08,"d":"5.67E-08"}]
[33," 34-S ",16,"p","  3628.104(19)",3628.104,"        1.36E-04(17)",0.000136,{"v":1.7e-05,"d":"1.70E-05"},"        1.29E-05(16)",{"v":1.29e-05,"d":"1.29E-05"},{"v":1.61e-06,"d":"1.61E-06"}]
[33," 34-S ",16,"p","    3635.84(6)",3635.84,"          4.0E-05(6)",4e-05,{"v":6e-06,"d":"6.00E-06"},"          3.8E-06(6)",{"v":3.78e-06,"d":"3.78E-06"},{"v":5.67e-07,"d":"5.67E-07"}]
[33," 34-S ",16,"p","    3645.12(7)",3645.12,"          3.7E-06(8)",3.7e-06,{"v":8e-07,"d":"8.00E-07"},"          3.5E-07(8)",{"v":3.5e-07,"d":"3.50E-07"},{"v":7.56e-08,"d":"7.56E-08"}]
[33," 34-S ",16,"p","    3649.81(3)",3649.81,"          2.4E-05(3)",2.4e-05,{"v":3e-06,"d":"3.00E-06"},"          2.3E-06(3)",{"v":2.27e-06,"d":"2.27E-06"},{"v":2.84e-07,"d":"2.84E-07"}]
[33," 34-S ",16,"p","   3663.80(21)",3663.8,"          3.6E-06(8)",3.6e-06,{"v":8e-07,"d":"8.00E-07"},"          3.4E-07(8)",{"v":3.4e-07,"d":"3.40E-07"},{"v":7.56e-08,"d":"7.56E-08"}]
[33," 34-S ",16,"p","    3719.74(3)",3719.74,"        1.48E-05(19)",1.48e-05,{"v":1.9e-06,"d":"1.90E-06"},"        1.40E-06(18)",{"v":1.4e-06,"d":"1.40E-06"},{"v":1.8e-07,"d":"1.80E-07"}]
[33," 34-S ",16,"p","    3738.68(4)",3738.68,"         9.1E-06(15)",9.1e-06,{"v":1.5e-06,"d":"1.50E-06"},"         8.6E-07(14)",{"v":8.6e-07,"d":"8.60E-07"},{"v":1.42e-07,"d":"1.42E-07"}]
[33," 34-S ",16,"p","  3787.089(16)",3787.089,"        2.05E-04(25)",0.000205,{"v":2.5e-05,"d":"2.50E-05"},"        1.94E-05(24)",{"v":1.94e-05,"d":"1.94E-05"},{"v":2.36e-06,"d":"2.36E-06"}]
[33," 34-S ",16,"p","   3812.33(16)",3812.33,"          1.9E-06(5)",1.9e-06,{"v":5e-07,"d":"5.00E-07"},"          1.8E-07(5)",{"v":1.8e-07,"d":"1.80E-07"},{"v":4.73e-08,"d":"4.73E-08"}]
[33," 34-S ",16,"p","    3864.27(7)",3864.27,"        1.30E-05(17)",1.3e-05,{"v":1.7e-06,"d":"1.70E-06"},"        1.23E-06(16)",{"v":1.23e-06,"d":"1.23E-06"},{"v":1.61e-07,"d":"1.61E-07"}]
[33," 34-S ",16,"p","    3870.34(8)",3870.34,"          4.3E-06(7)",4.3e-06,{"v":7e-07,"d":"7.00E-07"},"          4.1E-07(7)",{"v":4.06e-07,"d":"4.06E-07"},{"v":6.62e-08,"d":"6.62E-08"}]
[33," 34-S ",16,"p","    3949.23(9)",3949.23,"        1.19E-05(16)",1.19e-05,{"v":1.6e-06,"d":"1.60E-06"},"        1.12E-06(15)",{"v":1.12e-06,"d":"1.12E-06"},{"v":1.51e-07,"d":"1.51E-07"}]
[33," 34-S ",16,"p","    3991.08(4)",3991.08,"          2.2E-06(6)",2.2e-06,{"v":6e-07,"d":"6.00E-07"},"          2.1E-07(6)",{"v":2.08e-07,"d":"2.08E-07"},{"v":5.67e-08,"d":"5.67E-08"}]
[33," 34-S ",16,"p","   3993.59(14)",3993.59,"          1.9E-06(6)",1.9e-06,{"v":6e-07,"d":"6.00E-07"},"          1.8E-07(6)",{"v":1.8e-07,"d":"1.80E-07"},{"v":5.67e-08,"d":"5.67E-08"}]
[33," 34-S ",16,"p","    4041.04(3)",4041.04,"          4.2E-06(7)",4.2e-06,{"v":7e-07,"d":"7.00E-07"},"          4.0E-07(7)",{"v":3.97e-07,"d":"3.97E-07"},{"v":6.62e-08,"d":"6.62E-08"}]
[33," 34-S ",16,"p","   4049.54(10)",4049.54,"         9.0E-06(12)",9e-06,{"v":1.2e-06,"d":"1.20E-06"},"         8.5E-07(11)",{"v":8.51e-07,"d":"8.51E-07"},{"v":1.13e-07,"d":"1.13E-07"}]
[33," 34-S ",16,"p","  4074.406(13)",4074.406,"          2.4E-04(3)",0.00024,{"v":3e-05,"d":"3.00E-05"},"          2.3E-05(3)",{"v":2.27e-05,"d":"2.27E-05"},{"v":2.84e-06,"d":"2.84E-06"}]
[33," 34-S ",16,"p","  4114.546(16)",4114.546,"          6.6E-05(9)",6.6e-05,{"v":9e-06,"d":"9.00E-06"},"          6.2E-06(9)",{"v":6.24e-06,"d":"6.24E-06"},{"v":8.51e-07,"d":"8.51E-07"}]
[33," 34-S ",16,"p","    4197.65(6)",4197.65,"          2.3E-05(4)",2.3e-05,{"v":4e-06,"d":"4.00E-06"},"          2.2E-06(4)",{"v":2.17e-06,"d":"2.17E-06"},{"v":3.78e-07,"d":"3.78E-07"}]
[33," 34-S ",16,"p","    4248.22(8)",4248.22,"        1.23E-05(17)",1.23e-05,{"v":1.7e-06,"d":"1.70E-06"},"        1.16E-06(16)",{"v":1.16e-06,"d":"1.16E-06"},{"v":1.61e-07,"d":"1.61E-07"}]
[33," 34-S ",16,"p","   4252.47(16)",4252.47,"         9.5E-06(14)",9.5e-06,{"v":1.4e-06,"d":"1.40E-06"},"         9.0E-07(13)",{"v":8.98e-07,"d":"8.98E-07"},{"v":1.32e-07,"d":"1.32E-07"}]
[33," 34-S ",16,"p","    4306.49(3)",4306.49,"          6.4E-05(8)",6.4e-05,{"v":8e-06,"d":"8.00E-06"},"          6.0E-06(8)",{"v":6.05e-06,"d":"6.05E-06"},{"v":7.56e-07,"d":"7.56E-07"}]
[33," 34-S ",16,"p","  4325.392(18)",4325.392,"         9.8E-05(12)",9.8e-05,{"v":1.2e-05,"d":"1.20E-05"},"         9.3E-06(11)",{"v":9.26e-06,"d":"9.26E-06"},{"v":1.13e-06,"d":"1.13E-06"}]
[33," 34-S ",16,"p","  4350.905(21)",4350.905,"          4.8E-05(7)",4.8e-05,{"v":7e-06,"d":"7.00E-06"},"          4.5E-06(7)",{"v":4.54e-06,"d":"4.54E-06"},{"v":6.62e-07,"d":"6.62E-07"}]
[33," 34-S ",16,"p","    4391.66(4)",4391.66,"          3.4E-06(8)",3.4e-06,{"v":8e-07,"d":"8.00E-07"},"          3.2E-07(8)",{"v":3.21e-07,"d":"3.21E-07"},{"v":7.56e-08,"d":"7.56E-08"}]
[33," 34-S ",16,"p","    4462.67(3)",4462.67,"          6.1E-05(8)",6.1e-05,{"v":8e-06,"d":"8.00E-06"},"          5.8E-06(8)",{"v":5.77e-06,"d":"5.77E-06"},{"v":7.56e-07,"d":"7.56E-07"}]
[33," 34-S ",16,"p","    4499.34(5)",4499.34,"          1.8E-06(6)",1.8e-06,{"v":6e-07,"d":"6.00E-07"},"          1.7E-07(6)",{"v":1.7e-07,"d":"1.70E-07"},{"v":5.67e-08,"d":"5.67E-08"}]
[33," 34-S ",16,"p","    4531.90(4)",4531.9,"          1.8E-06(6)",1.8e-06,{"v":6e-07,"d":"6.00E-07"},"          1.7E-07(6)",{"v":1.7e-07,"d":"1.70E-07"},{"v":5.67e-08,"d":"5.67E-08"}]
[33," 34-S ",16,"p","    4540.74(4)",4540.74,"        1.31E-05(19)",1.31e-05,{"v":1.9e-06,"d":"1.90E-06"},"        1.24E-06(18)",{"v":1.24e-06,"d":"1.24E-06"},{"v":1.8e-07,"d":"1.80E-07"}]
[33," 34-S ",16,"p","    4568.94(7)",4568.94,"          2.3E-06(5)",2.3e-06,{"v":5e-07,"d":"5.00E-07"},"          2.2E-07(5)",{"v":2.17e-07,"d":"2.17E-07"},{"v":4.73e-08,"d":"4.73E-08"}]
[33," 34-S ",16,"p","   4588.08(20)",4588.08,"          4.6E-06(9)",4.6e-06,{"v":9e-07,"d":"9.00E-07"},"          4.3E-07(9)",{"v":4.35e-07,"d":"4.35E-07"},{"v":8.51e-08,"d":"8.51E-08"}]
[33," 34-S ",16,"p","  4624.065(15)",4624.065,"          1.6E-06(4)",1.6e-06,{"v":4e-07,"d":"4.00E-07"},"          1.5E-07(4)",{"v":1.51e-07,"d":"1.51E-07"},{"v":3.78e-08,"d":"3.78E-08"}]
[33," 34-S ",16,"p","   4670.10(17)",4670.1,"            9E-07(5)",9e-07,{"v":5e-07,"d":"5.00E-07"},"            9E-08(5)",{"v":8.51e-08,"d":"8.51E-08"},{"v":4.73e-08,"d":"4.73E-08"}]
[33," 34-S ",16,"p","    4731.54(3)",4731.54,"        1.22E-05(16)",1.22e-05,{"v":1.6e-06,"d":"1.60E-06"},"        1.15E-06(15)",{"v":1.15e-06,"d":"1.15E-06"},{"v":1.51e-07,"d":"1.51E-07"}]
[33," 34-S ",16,"p","    4758.85(6)",4758.85,"          3.6E-06(7)",3.6e-06,{"v":7e-07,"d":"7.00E-07"},"          3.4E-07(7)",{"v":3.4e-07,"d":"3.40E-07"},{"v":6.62e-08,"d":"6.62E-08"}]
[33," 34-S ",16,"p","    4798.99(6)",4798.99,"          4.0E-06(7)",4e-06,{"v":7e-07,"d":"7.00E-07"},"          3.8E-07(7)",{"v":3.78e-07,"d":"3.78E-07"},{"v":6.62e-08,"d":"6.62E-08"}]
[33," 34-S ",16,"p","    4826.30(3)",4826.3,"            9E-07(4)",9e-07,{"v":4e-07,"d":"4.00E-07"},"            9E-08(4)",{"v":8.51e-08,"d":"8.51E-08"},{"v":3.78e-08,"d":"3.78E-08"}]
[33," 34-S ",16,"p","  4889.380(21)",4889.38,"          2.1E-05(3)",2.1e-05,{"v":3e-06,"d":"3.00E-06"},"          2.0E-06(3)",{"v":1.98e-06,"d":"1.98E-06"},{"v":2.84e-07,"d":"2.84E-07"}]
[33," 34-S ",16,"p","   4902.50(17)",4902.5,"          2.2E-06(6)",2.2e-06,{"v":6e-07,"d":"6.00E-07"},"          2.1E-07(6)",{"v":2.08e-07,"d":"2.08E-07"},{"v":5.67e-08,"d":"5.67E-08"}]
[33," 34-S ",16,"p","  4938.068(20)",4938.068,"        1.72E-04(21)",0.000172,{"v":2.1e-05,"d":"2.10E-05"},"        1.63E-05(20)",{"v":1.63e-05,"d":"1.63E-05"},{"v":1.98e-06,"d":"1.98E-06"}]
[33," 34-S ",16,"p","    4982.49(3)",4982.49,"        1.01E-05(14)",1.01e-05,{"v":1.4e-06,"d":"1.40E-06"},"         9.5E-07(13)",{"v":9.55e-07,"d":"9.55E-07"},{"v":1.32e-07,"d":"1.32E-07"}]
[33," 34-S ",16,"p","    4988.59(4)",4988.59,"          4.9E-06(8)",4.9e-06,{"v":8e-07,"d":"8.00E-07"},"          4.6E-07(8)",{"v":4.63e-07,"d":"4.63E-07"},{"v":7.56e-08,"d":"7.56E-08"}]
[33," 34-S ",16,"p","   5036.50(16)",5036.5,"          1.9E-06(5)",1.9e-06,{"v":5e-07,"d":"5.00E-07"},"          1.8E-07(5)",{"v":1.8e-07,"d":"1.80E-07"},{"v":4.73e-08,"d":"4.73E-08"}]
[33," 34-S ",16,"p","    5043.49(3)",5043.49,"        1.23E-05(22)",1.23e-05,{"v":2.2e-06,"d":"2.20E-06"},"        1.16E-06(21)",{"v":1.16e-06,"d":"1.16E-06"},{"v":2.08e-07,"d":"2.08E-07"}]
[33," 34-S ",16,"p","   5074.24(10)",5074.24,"          3.2E-06(7)",3.2e-06,{"v":7e-07,"d":"7.00E-07"},"          3.0E-07(7)",{"v":3.02e-07,"d":"3.02E-07"},{"v":6.62e-08,"d":"6.62E-08"}]
[33," 34-S ",16,"p","    5083.63(3)",5083.63,"          1.1E-06(4)",1.1e-06,{"v":4e-07,"d":"4.00E-07"},"          1.0E-07(4)",{"v":1.04e-07,"d":"1.04E-07"},{"v":3.78e-08,"d":"3.78E-08"}]
[33," 34-S ",16,"p","    5202.14(4)",5202.14,"          2.3E-05(3)",2.3e-05,{"v":3e-06,"d":"3.00E-06"},"          2.2E-06(3)",{"v":2.17e-06,"d":"2.17E-06"},{"v":2.84e-07,"d":"2.84E-07"}]
[33," 34-S ",16,"p","   5239.43(10)",5239.43,"          5.0E-06(8)",5e-06,{"v":8e-07,"d":"8.00E-07"},"          4.7E-07(8)",{"v":4.73e-07,"d":"4.73E-07"},{"v":7.56e-08,"d":"7.56E-08"}]
[33," 34-S ",16,"p","    5247.92(3)",5247.92,"         9.1E-05(11)",9.1e-05,{"v":1.1e-05,"d":"1.10E-05"},"         8.6E-06(10)",{"v":8.6e-06,"d":"8.60E-06"},{"v":1.04e-06,"d":"1.04E-06"}]
[33," 34-S ",16,"p","   5267.98(11)",5267.98,"          2.1E-06(6)",2.1e-06,{"v":6e-07,"d":"6.00E-07"},"          2.0E-07(6)",{"v":1.98e-07,"d":"1.98E-07"},{"v":5.67e-08,"d":"5.67E-08"}]
[33," 34-S ",16,"p","   5268.72(19)",5268.72,"          2.1E-06(6)",2.1e-06,{"v":6e-07,"d":"6.00E-07"},"          2.0E-07(6)",{"v":1.98e-07,"d":"1.98E-07"},{"v":5.67e-08,"d":"5.67E-08"}]
[33," 34-S ",16,"p","   5295.37(14)",5295.37,"          3.2E-06(7)",3.2e-06,{"v":7e-07,"d":"7.00E-07"},"          3.0E-07(7)",{"v":3.02e-07,"d":"3.02E-07"},{"v":6.62e-08,"d":"6.62E-08"}]
[33," 34-S ",16,"p","    5311.07(4)",5311.07,"          6.2E-06(9)",6.2e-06,{"v":9e-07,"d":"9.00E-07"},"          5.9E-07(9)",{"v":5.86e-07,"d":"5.86E-07"},{"v":8.51e-08,"d":"8.51E-08"}]
[33," 34-S ",16,"p","    5380.51(3)",5380.51,"        1.52E-05(20)",1.52e-05,{"v":2e-06,"d":"2.00E-06"},"        1.44E-06(19)",{"v":1.44e-06,"d":"1.44E-06"},{"v":1.89e-07,"d":"1.89E-07"}]
[33," 34-S ",16,"p","   5500.93(24)",5500.93,"          3.6E-06(8)",3.6e-06,{"v":8e-07,"d":"8.00E-07"},"          3.4E-07(8)",{"v":3.4e-07,"d":"3.40E-07"},{"v":7.56e-08,"d":"7.56E-08"}]
[33," 34-S ",16,"p","    5569.21(3)",5569.21,"          4.3E-05(6)",4.3e-05,{"v":6e-06,"d":"6.00E-06"},"          4.1E-06(6)",{"v":4.06e-06,"d":"4.06E-06"},{"v":5.67e-07,"d":"5.67E-07"}]
[33," 34-S ",16,"p","   5602.73(14)",5602.73,"         8.9E-06(13)",8.9e-06,{"v":1.3e-06,"d":"1.30E-06"},"         8.4E-07(12)",{"v":8.41e-07,"d":"8.41E-07"},{"v":1.23e-07,"d":"1.23E-07"}]
[33," 34-S ",16,"p","  5660.839(21)",5660.839,"        1.42E-04(18)",0.000142,{"v":1.8e-05,"d":"1.80E-05"},"        1.34E-05(17)",{"v":1.34e-05,"d":"1.34E-05"},{"v":1.7e-06,"d":"1.70E-06"}]
[33," 34-S ",16,"p","  5736.774(18)",5736.774,"          0.00033(4)",0.00033,{"v":4e-05,"d":"4.00E-05"},"          3.1E-05(4)",{"v":3.12e-05,"d":"3.12E-05"},{"v":3.78e-06,"d":"3.78E-06"}]
[33," 34-S ",16,"p","  5755.351(20)",5755.351,"          3.9E-06(7)",3.9e-06,{"v":7e-07,"d":"7.00E-07"},"          3.7E-07(7)",{"v":3.69e-07,"d":"3.69E-07"},{"v":6.62e-08,"d":"6.62E-08"}]
[33," 34-S ",16,"p","   5846.56(17)",5846.56,"          1.9E-06(5)",1.9e-06,{"v":5e-07,"d":"5.00E-07"},"          1.8E-07(5)",{"v":1.8e-07,"d":"1.80E-07"},{"v":4.73e-08,"d":"4.73E-08"}]
[33," 34-S ",16,"p","   5884.95(10)",5884.95,"          2.1E-06(5)",2.1e-06,{"v":5e-07,"d":"5.00E-07"},"          2.0E-07(5)",{"v":1.98e-07,"d":"1.98E-07"},{"v":4.73e-08,"d":"4.73E-08"}]
[33," 34-S ",16,"p","    5997.57(8)",5997.57,"          2.6E-06(5)",2.6e-06,{"v":5e-07,"d":"5.00E-07"},"          2.5E-07(5)",{"v":2.46e-07,"d":"2.46E-07"},{"v":4.73e-08,"d":"4.73E-08"}]
[33," 34-S ",16,"p","    6009.90(9)",6009.9,"          3.9E-06(7)",3.9e-06,{"v":7e-07,"d":"7.00E-07"},"          3.7E-07(7)",{"v":3.69e-07,"d":"3.69E-07"},{"v":6.62e-08,"d":"6.62E-08"}]
[33," 34-S ",16,"p","    6035.68(3)",6035.68,"          3.4E-05(5)",3.4e-05,{"v":5e-06,"d":"5.00E-06"},"          3.2E-06(5)",{"v":3.21e-06,"d":"3.21E-06"},{"v":4.73e-07,"d":"4.73E-07"}]
[33," 34-S ",16,"p","    6077.25(7)",6077.25,"         9.2E-06(12)",9.2e-06,{"v":1.2e-06,"d":"1.20E-06"},"         8.7E-07(11)",{"v":8.69e-07,"d":"8.69E-07"},{"v":1.13e-07,"d":"1.13E-07"}]
[33," 34-S ",16,"p","    6094.09(3)",6094.09,"          1.6E-06(4)",1.6e-06,{"v":4e-07,"d":"4.00E-07"},"          1.5E-07(4)",{"v":1.51e-07,"d":"1.51E-07"},{"v":3.78e-08,"d":"3.78E-08"}]
[33," 34-S ",16,"p","   6150.85(16)",6150.85,"          1.4E-06(4)",1.4e-06,{"v":4e-07,"d":"4.00E-07"},"          1.3E-07(4)",{"v":1.32e-07,"d":"1.32E-07"},{"v":3.78e-08,"d":"3.78E-08"}]
[33," 34-S ",16,"p","    6166.24(9)",6166.24,"        1.20E-05(16)",1.2e-05,{"v":1.6e-06,"d":"1.60E-06"},"        1.13E-06(15)",{"v":1.13e-06,"d":"1.13E-06"},{"v":1.51e-07,"d":"1.51E-07"}]
[33," 34-S ",16,"p","  6188.438(23)",6188.438,"          6.7E-05(9)",6.7e-05,{"v":9e-06,"d":"9.00E-06"},"          6.3E-06(9)",{"v":6.33e-06,"d":"6.33E-06"},{"v":8.51e-07,"d":"8.51E-07"}]
[33," 34-S ",16,"p","    6236.24(3)",6236.24,"          1.5E-06(4)",1.5e-06,{"v":4e-07,"d":"4.00E-07"},"          1.4E-07(4)",{"v":1.42e-07,"d":"1.42E-07"},{"v":3.78e-08,"d":"3.78E-08"}]
[33," 34-S ",16,"p","    6241.26(7)",6241.26,"          3.5E-06(6)",3.5e-06,{"v":6e-07,"d":"6.00E-07"},"          3.3E-07(6)",{"v":3.31e-07,"d":"3.31E-07"},{"v":5.67e-08,"d":"5.67E-08"}]
[33," 34-S ",16,"p","   6341.94(10)",6341.94,"          3.5E-06(7)",3.5e-06,{"v":7e-07,"d":"7.00E-07"},"          3.3E-07(7)",{"v":3.31e-07,"d":"3.31E-07"},{"v":6.62e-08,"d":"6.62E-08"}]
[33," 34-S ",16,"p","    6487.51(4)",6487.51,"          2.8E-05(4)",2.8e-05,{"v":4e-06,"d":"4.00E-06"},"          2.6E-06(4)",{"v":2.65e-06,"d":"2.65E-06"},{"v":3.78e-07,"d":"3.78E-07"}]
[33," 34-S ",16,"p","   6497.02(10)",6497.02,"          4.3E-06(6)",4.3e-06,{"v":6e-07,"d":"6.00E-07"},"          4.1E-07(6)",{"v":4.06e-07,"d":"4.06E-07"},{"v":5.67e-08,"d":"5.67E-08"}]
[33," 34-S ",16,"p","  6526.789(22)",6526.789,"          4.3E-05(6)",4.3e-05,{"v":6e-06,"d":"6.00E-06"},"          4.1E-06(6)",{"v":4.06e-06,"d":"4.06E-06"},{"v":5.67e-07,"d":"5.67E-07"}]
[33," 34-S ",16,"p","  6539.710(24)",6539.71,"         7.7E-06(11)",7.7e-06,{"v":1.1e-06,"d":"1.10E-06"},"         7.3E-07(10)",{"v":7.28e-07,"d":"7.28E-07"},{"v":1.04e-07,"d":"1.04E-07"}]
[33," 34-S ",16,"p","   6574.07(15)",6574.07,"         8.4E-06(16)",8.4e-06,{"v":1.6e-06,"d":"1.60E-06"},"         7.9E-07(15)",{"v":7.94e-07,"d":"7.94E-07"},{"v":1.51e-07,"d":"1.51E-07"}]
[33," 34-S ",16,"p","    6599.34(8)",6599.34,"          1.8E-06(4)",1.8e-06,{"v":4e-07,"d":"4.00E-07"},"          1.7E-07(4)",{"v":1.7e-07,"d":"1.70E-07"},{"v":3.78e-08,"d":"3.78E-08"}]
[33," 34-S ",16,"p","    6727.50(4)",6727.5,"            5E-07(3)",5e-07,{"v":3e-07,"d":"3.00E-07"},"            5E-08(3)",{"v":4.73e-08,"d":"4.73E-08"},{"v":2.84e-08,"d":"2.84E-08"}]
[33," 34-S ",16,"p","    6745.74(6)",6745.74,"          2.1E-05(3)",2.1e-05,{"v":3e-06,"d":"3.00E-06"},"          2.0E-06(3)",{"v":1.98e-06,"d":"1.98E-06"},{"v":2.84e-07,"d":"2.84E-07"}]
[33," 34-S ",16,"p","  6792.088(15)",6792.088,"        1.85E-04(17)",0.000185,{"v":1.7e-05,"d":"1.70E-05"},"        1.75E-05(16)",{"v":1.75e-05,"d":"1.75E-05"},{"v":1.61e-06,"d":"1.61E-06"}]
[33," 34-S ",16,"p","    6847.21(7)",6847.21,"          4.3E-06(6)",4.3e-06,{"v":6e-07,"d":"6.00E-07"},"          4.1E-07(6)",{"v":4.06e-07,"d":"4.06E-07"},{"v":5.67e-08,"d":"5.67E-08"}]
[33," 34-S ",16,"p","    7218.47(6)",7218.47,"          2.1E-05(3)",2.1e-05,{"v":3e-06,"d":"3.00E-06"},"          2.0E-06(3)",{"v":1.98e-06,"d":"1.98E-06"},{"v":2.84e-07,"d":"2.84E-07"}]
[33," 34-S ",16,"p","  7301.564(21)",7301.564,"          2.2E-06(4)",2.2e-06,{"v":4e-07,"d":"4.00E-07"},"          2.1E-07(4)",{"v":2.08e-07,"d":"2.08E-07"},{"v":3.78e-08,"d":"3.78E-08"}]
[33," 34-S ",16,"p","  7341.699(10)",7341.699,"        0.000281(15)",0.000281,{"v":1.5e-05,"d":"1.50E-05"},"        2.66E-05(14)",{"v":2.66e-05,"d":"2.66E-05"},{"v":1.42e-06,"d":"1.42E-06"}]
[33," 34-S ",16,"p","  7499.923(21)",7499.923,"          0.00048(5)",0.00048,{"v":5e-05,"d":"5.00E-05"},"          4.5E-05(5)",{"v":4.54e-05,"d":"4.54E-05"},{"v":4.73e-06,"d":"4.73E-06"}]
[33," 34-S ",16,"p","    7537.28(3)",7537.28,"          3.4E-06(8)",3.4e-06,{"v":8e-07,"d":"8.00E-07"},"          3.2E-07(8)",{"v":3.21e-07,"d":"3.21E-07"},{"v":7.56e-08,"d":"7.56E-08"}]
[33," 34-S ",16,"p","   7673.41(10)",7673.41,"          1.2E-06(3)",1.2e-06,{"v":3e-07,"d":"3.00E-07"},"          1.1E-07(3)",{"v":1.13e-07,"d":"1.13E-07"},{"v":2.84e-08,"d":"2.84E-08"}]
[33," 34-S ",16,"p","    7708.19(6)",7708.19,"          3.4E-06(6)",3.4e-06,{"v":6e-07,"d":"6.00E-07"},"          3.2E-07(6)",{"v":3.21e-07,"d":"3.21E-07"},{"v":5.67e-08,"d":"5.67E-08"}]
[33," 34-S ",16,"p","    7780.22(6)",7780.22,"          2.9E-05(5)",2.9e-05,{"v":5e-06,"d":"5.00E-06"},"          2.7E-06(5)",{"v":2.74e-06,"d":"2.74E-06"},{"v":4.73e-07,"d":"4.73E-07"}]
[33," 34-S ",16,"p","   7973.66(17)",7973.66,"          3.2E-06(5)",3.2e-06,{"v":5e-07,"d":"5.00E-07"},"          3.0E-07(5)",{"v":3.02e-07,"d":"3.02E-07"},{"v":4.73e-08,"d":"4.73E-08"}]
[33," 34-S ",16,"p","   8035.24(14)",8035.24,"          1.4E-06(3)",1.4e-06,{"v":3e-07,"d":"3.00E-07"},"          1.3E-07(3)",{"v":1.32e-07,"d":"1.32E-07"},{"v":2.84e-08,"d":"2.84E-08"}]
[33," 34-S ",16,"p","    8051.00(5)",8051,"          2.0E-06(4)",2e-06,{"v":4e-07,"d":"4.00E-07"},"          1.9E-07(4)",{"v":1.89e-07,"d":"1.89E-07"},{"v":3.78e-08,"d":"3.78E-08"}]
[33," 34-S ",16,"p","    8083.55(4)",8083.55,"          3.6E-06(6)",3.6e-06,{"v":6e-07,"d":"6.00E-07"},"          3.4E-07(6)",{"v":3.4e-07,"d":"3.40E-07"},{"v":5.67e-08,"d":"5.67E-08"}]
[33," 34-S ",16,"p","  8111.964(14)",8111.964,"          4.7E-05(6)",4.7e-05,{"v":6e-06,"d":"6.00E-06"},"          4.4E-06(6)",{"v":4.44e-06,"d":"4.44E-06"},{"v":5.67e-07,"d":"5.67E-07"}]
[33," 34-S ",16,"p","    8136.98(9)",8136.98,"        1.08E-05(15)",1.08e-05,{"v":1.5e-06,"d":"1.50E-06"},"        1.02E-06(14)",{"v":1.02e-06,"d":"1.02E-06"},{"v":1.42e-07,"d":"1.42E-07"}]
[33," 34-S ",16,"p","     8173.9(4)",8173.9,"          1.2E-06(3)",1.2e-06,{"v":3e-07,"d":"3.00E-07"},"          1.1E-07(3)",{"v":1.13e-07,"d":"1.13E-07"},{"v":2.84e-08,"d":"2.84E-08"}]
[33," 34-S ",16,"p","   8184.39(16)",8184.39,"          4.9E-06(7)",4.9e-06,{"v":7e-07,"d":"7.00E-07"},"          4.6E-07(7)",{"v":4.63e-07,"d":"4.63E-07"},{"v":6.62e-08,"d":"6.62E-08"}]
[33," 34-S ",16,"p","    8384.29(6)",8384.29,"          2.7E-05(3)",2.7e-05,{"v":3e-06,"d":"3.00E-06"},"          2.6E-06(3)",{"v":2.55e-06,"d":"2.55E-06"},{"v":2.84e-07,"d":"2.84E-07"}]
[33," 34-S ",16,"p","    8505.64(4)",8505.64,"          3.6E-05(5)",3.6e-05,{"v":5e-06,"d":"5.00E-06"},"          3.4E-06(5)",{"v":3.4e-06,"d":"3.40E-06"},{"v":4.73e-07,"d":"4.73E-07"}]
[33," 34-S ",16,"p","    8726.38(8)",8726.38,"          3.4E-06(5)",3.4e-06,{"v":5e-07,"d":"5.00E-07"},"          3.2E-07(5)",{"v":3.21e-07,"d":"3.21E-07"},{"v":4.73e-08,"d":"4.73E-08"}]
[33," 34-S ",16,"p","   8804.40(24)",8804.4,"          1.9E-06(3)",1.9e-06,{"v":3e-07,"d":"3.00E-07"},"          1.8E-07(3)",{"v":1.8e-07,"d":"1.80E-07"},{"v":2.84e-08,"d":"2.84E-08"}]
[33," 34-S ",16,"p","    9025.01(6)",9025.01,"          6.2E-06(9)",6.2e-06,{"v":9e-07,"d":"9.00E-07"},"          5.9E-07(9)",{"v":5.86e-07,"d":"5.86E-07"},{"v":8.51e-08,"d":"8.51E-08"}]
[33," 34-S ",16,"p","    9206.70(5)",9206.7,"          2.7E-06(4)",2.7e-06,{"v":4e-07,"d":"4.00E-07"},"          2.6E-07(4)",{"v":2.55e-07,"d":"2.55E-07"},{"v":3.78e-08,"d":"3.78E-08"}]
[33," 34-S ",16,"p","  9288.294(14)",9288.294,"         8.5E-06(10)",8.5e-06,{"v":1e-06,"d":"1.00E-06"},"         8.0E-07(10)",{"v":8.03e-07,"d":"8.03E-07"},{"v":9.45e-08,"d":"9.45E-08"}]
[33," 34-S ",16,"p","    9544.65(7)",9544.65,"          2.9E-06(5)",2.9e-06,{"v":5e-07,"d":"5.00E-07"},"          2.7E-07(5)",{"v":2.74e-07,"d":"2.74E-07"},{"v":4.73e-08,"d":"4.73E-08"}]
[33," 34-S ",16,"p","   9931.77(13)",9931.77,"         6.3E-07(16)",6.3e-07,{"v":1.6e-07,"d":"1.60E-07"},"         6.0E-08(15)",{"v":5.95e-08,"d":"5.95E-08"},{"v":1.51e-08,"d":"1.51E-08"}]
[33," 34-S ",16,"p"," 11415.160(16)",11415.16,"          5.5E-05(6)",5.5e-05,{"v":6e-06,"d":"6.00E-06"},"          5.2E-06(6)",{"v":5.2e-06,"d":"5.20E-06"},{"v":5.67e-07,"d":"5.67E-07"}]
[34," 35-S ",16,"p","     356.48(4)",356.48,"          4.5E-06(5)",4.5e-06,{"v":5e-07,"d":"5.00E-07"},"          4.3E-07(5)",{"v":4.25e-07,"d":"4.25E-07"},{"v":4.73e-08,"d":"4.73E-08"}]
[34," 35-S ",16,"p","   369.209(17)",369.209,"          2.4E-06(8)",2.4e-06,{"v":8e-07,"d":"8.00E-07"},"          2.3E-07(8)",{"v":2.27e-07,"d":"2.27E-07"},{"v":7.56e-08,"d":"7.56E-08"}]
[34," 35-S ",16,"p","     619.43(4)",619.43,"          4.9E-06(9)",4.9e-06,{"v":9e-07,"d":"9.00E-07"},"          4.6E-07(9)",{"v":4.63e-07,"d":"4.63E-07"},{"v":8.51e-08,"d":"8.51E-08"}]
[34," 35-S ",16,"p","   631.173(23)",631.173,"         7.1E-06(10)",7.1e-06,{"v":1e-06,"d":"1.00E-06"},"         6.7E-07(10)",{"v":6.71e-07,"d":"6.71E-07"},{"v":9.45e-08,"d":"9.45E-08"}]
[34," 35-S ",16,"p","     692.16(4)",692.16,"        1.58E-05(21)",1.58e-05,{"v":2.1e-06,"d":"2.10E-06"},"        1.49E-06(20)",{"v":1.49e-06,"d":"1.49E-06"},{"v":1.98e-07,"d":"1.98E-07"}]
[34," 35-S ",16,"p","    775.399(5)",775.399,"          0.00263(7)",0.00263,{"v":7e-05,"d":"7.00E-05"},"         2.49E-04(7)",{"v":0.000249,"d":"2.49E-04"},{"v":6.62e-06,"d":"6.62E-06"}]
[34," 35-S ",16,"p","     863.30(4)",863.3,"          1.6E-04(4)",0.00016,{"v":4e-05,"d":"4.00E-05"},"          1.5E-05(4)",{"v":1.51e-05,"d":"1.51E-05"},{"v":3.78e-06,"d":"3.78E-06"}]
[34," 35-S ",16,"p","  1084.948(21)",1084.948,"         6.5E-06(12)",6.5e-06,{"v":1.2e-06,"d":"1.20E-06"},"         6.1E-07(11)",{"v":6.14e-07,"d":"6.14E-07"},{"v":1.13e-07,"d":"1.13E-07"}]
[34," 35-S ",16,"p","  1101.380(18)",1101.38,"          3.9E-06(9)",3.9e-06,{"v":9e-07,"d":"9.00E-07"},"          3.7E-07(9)",{"v":3.69e-07,"d":"3.69E-07"},{"v":8.51e-08,"d":"8.51E-08"}]
[34," 35-S ",16,"p","  1144.599(17)",1144.599,"          6.6E-05(7)",6.6e-05,{"v":7e-06,"d":"7.00E-06"},"          6.2E-06(7)",{"v":6.24e-06,"d":"6.24E-06"},{"v":6.62e-07,"d":"6.62E-07"}]
[34," 35-S ",16,"p","  1161.097(18)",1161.097,"          6.5E-06(8)",6.5e-06,{"v":8e-07,"d":"8.00E-07"},"          6.1E-07(8)",{"v":6.14e-07,"d":"6.14E-07"},{"v":7.56e-08,"d":"7.56E-08"}]
[34," 35-S ",16,"p","  1210.273(20)",1210.273,"          3.0E-05(3)",3e-05,{"v":3e-06,"d":"3.00E-06"},"          2.8E-06(3)",{"v":2.84e-06,"d":"2.84E-06"},{"v":2.84e-07,"d":"2.84E-07"}]
[34," 35-S ",16,"p","    1250.59(4)",1250.59,"          2.6E-05(3)",2.6e-05,{"v":3e-06,"d":"3.00E-06"},"          2.5E-06(3)",{"v":2.46e-06,"d":"2.46E-06"},{"v":2.84e-07,"d":"2.84E-07"}]
[34," 35-S ",16,"p","  1404.969(19)",1404.969,"         7.5E-05(25)",7.5e-05,{"v":2.5e-05,"d":"2.50E-05"},"         7.1E-06(24)",{"v":7.09e-06,"d":"7.09E-06"},{"v":2.36e-06,"d":"2.36E-06"}]
[34," 35-S ",16,"p","  1454.145(14)",1454.145,"         5.4E-05(13)",5.4e-05,{"v":1.3e-05,"d":"1.30E-05"},"         5.1E-06(12)",{"v":5.1e-06,"d":"5.10E-06"},{"v":1.23e-06,"d":"1.23E-06"}]
[34," 35-S ",16,"p","    1566.74(4)",1566.74,"         5.6E-05(10)",5.6e-05,{"v":1e-05,"d":"1.00E-05"},"         5.3E-06(10)",{"v":5.29e-06,"d":"5.29E-06"},{"v":9.45e-07,"d":"9.45E-07"}]
[34," 35-S ",16,"p","   1572.333(6)",1572.333,"         0.00408(12)",0.00408,{"v":0.00012,"d":"1.20E-04"},"        0.000386(11)",{"v":0.000386,"d":"3.86E-04"},{"v":1.13e-05,"d":"1.13E-05"}]
[34," 35-S ",16,"p","    1760.56(6)",1760.56,"        1.74E-05(25)",1.74e-05,{"v":2.5e-06,"d":"2.50E-06"},"        1.64E-06(24)",{"v":1.64e-06,"d":"1.64E-06"},{"v":2.36e-07,"d":"2.36E-07"}]
[34," 35-S ",16,"p","  1841.423(10)",1841.423,"        0.000255(25)",0.000255,{"v":2.5e-05,"d":"2.50E-05"},"        2.41E-05(24)",{"v":2.41e-05,"d":"2.41E-05"},{"v":2.36e-06,"d":"2.36E-06"}]
[34," 35-S ",16,"p","    1964.65(4)",1964.65,"         4.5E-05(12)",4.5e-05,{"v":1.2e-05,"d":"1.20E-05"},"         4.3E-06(11)",{"v":4.25e-06,"d":"4.25E-06"},{"v":1.13e-06,"d":"1.13E-06"}]
[34," 35-S ",16,"p","    1991.24(4)",1991.24,"          8.1E-05(3)",8.1e-05,{"v":3e-06,"d":"3.00E-06"},"          7.7E-06(3)",{"v":7.66e-06,"d":"7.66E-06"},{"v":2.84e-07,"d":"2.84E-07"}]
[34," 35-S ",16,"p","   2022.954(9)",2022.954,"         0.00136(13)",0.00136,{"v":0.00013,"d":"1.30E-04"},"        1.29E-04(12)",{"v":0.000129,"d":"1.29E-04"},{"v":1.23e-05,"d":"1.23E-05"}]
[34," 35-S ",16,"p","  2082.669(14)",2082.669,"          0.00172(5)",0.00172,{"v":5e-05,"d":"5.00E-05"},"         1.63E-04(5)",{"v":0.000163,"d":"1.63E-04"},{"v":4.73e-06,"d":"4.73E-06"}]
[34," 35-S ",16,"p","  2229.509(13)",2229.509,"          0.00033(6)",0.00033,{"v":6e-05,"d":"6.00E-05"},"          3.1E-05(6)",{"v":3.12e-05,"d":"3.12E-05"},{"v":5.67e-06,"d":"5.67E-06"}]
[34," 35-S ",16,"p","   2347.695(7)",2347.695,"           0.0060(3)",0.006,{"v":0.0003,"d":"3.00E-04"},"          0.00057(3)",{"v":0.000567,"d":"5.67E-04"},{"v":2.84e-05,"d":"2.84E-05"}]
[34," 35-S ",16,"p","    2508.40(6)",2508.4,"          4.5E-05(5)",4.5e-05,{"v":5e-06,"d":"5.00E-06"},"          4.3E-06(5)",{"v":4.25e-06,"d":"4.25E-06"},{"v":4.73e-07,"d":"4.73E-07"}]
[34," 35-S ",16,"p","  2555.476(13)",2555.476,"         0.00036(19)",0.00036,{"v":0.00019,"d":"1.90E-04"},"         3.4E-05(18)",{"v":3.4e-05,"d":"3.40E-05"},{"v":1.8e-05,"d":"1.80E-05"}]
[34," 35-S ",16,"p","  2615.190(15)",2615.19,"        1.30E-04(13)",0.00013,{"v":1.3e-05,"d":"1.30E-05"},"        1.23E-05(12)",{"v":1.23e-05,"d":"1.23E-05"},{"v":1.23e-06,"d":"1.23E-06"}]
[34," 35-S ",16,"p","  2616.779(14)",2616.779,"          2.8E-05(8)",2.8e-05,{"v":8e-06,"d":"8.00E-06"},"          2.6E-06(8)",{"v":2.65e-06,"d":"2.65E-06"},{"v":7.56e-07,"d":"7.56E-07"}]
[34," 35-S ",16,"p","  2716.877(17)",2716.877,"          3.6E-05(5)",3.6e-05,{"v":5e-06,"d":"5.00E-06"},"          3.4E-06(5)",{"v":3.4e-06,"d":"3.40E-06"},{"v":4.73e-07,"d":"4.73E-07"}]
[34," 35-S ",16,"p","  2796.716(18)",2796.716,"         0.00066(10)",0.00066,{"v":0.0001,"d":"1.00E-04"},"         6.2E-05(10)",{"v":6.24e-05,"d":"6.24E-05"},{"v":9.45e-06,"d":"9.45E-06"}]
[34," 35-S ",16,"p","    2905.10(6)",2905.1,"          1.7E-05(5)",1.7e-05,{"v":5e-06,"d":"5.00E-06"},"          1.6E-06(5)",{"v":1.61e-06,"d":"1.61E-06"},{"v":4.73e-07,"d":"4.73E-07"}]
[34," 35-S ",16,"p","    2938.51(4)",2938.51,"        1.06E-04(11)",0.000106,{"v":1.1e-05,"d":"1.10E-05"},"        1.00E-05(10)",{"v":1e-05,"d":"1.00E-05"},{"v":1.04e-06,"d":"1.04E-06"}]
[34," 35-S ",16,"p","    2971.64(4)",2971.64,"          2.2E-05(7)",2.2e-05,{"v":7e-06,"d":"7.00E-06"},"          2.1E-06(7)",{"v":2.08e-06,"d":"2.08E-06"},{"v":6.62e-07,"d":"6.62E-07"}]
[34," 35-S ",16,"p","    3139.68(4)",3139.68,"          1.8E-04(9)",0.00018,{"v":9e-05,"d":"9.00E-05"},"          1.7E-05(9)",{"v":1.7e-05,"d":"1.70E-05"},{"v":8.51e-06,"d":"8.51E-06"}]
[34," 35-S ",16,"p","  3183.979(18)",3183.979,"          0.00074(7)",0.00074,{"v":7e-05,"d":"7.00E-05"},"          7.0E-05(7)",{"v":6.99e-05,"d":"6.99E-05"},{"v":6.62e-06,"d":"6.62E-06"}]
[34," 35-S ",16,"p","  3330.814(14)",3330.814,"          0.00094(6)",0.00094,{"v":6e-05,"d":"6.00E-05"},"          8.9E-05(6)",{"v":8.88e-05,"d":"8.88E-05"},{"v":5.67e-06,"d":"5.67E-06"}]
[34," 35-S ",16,"p","  3390.527(15)",3390.527,"          0.00086(7)",0.00086,{"v":7e-05,"d":"7.00E-05"},"          8.1E-05(7)",{"v":8.13e-05,"d":"8.13E-05"},{"v":6.62e-06,"d":"6.62E-06"}]
[34," 35-S ",16,"p","  3557.881(20)",3557.881,"        1.01E-05(20)",1.01e-05,{"v":2e-06,"d":"2.00E-06"},"         9.5E-07(19)",{"v":9.55e-07,"d":"9.55E-07"},{"v":1.89e-07,"d":"1.89E-07"}]
[34," 35-S ",16,"p","  3801.735(14)",3801.735,"          0.00036(5)",0.00036,{"v":5e-05,"d":"5.00E-05"},"          3.4E-05(5)",{"v":3.4e-05,"d":"3.40E-05"},{"v":4.73e-06,"d":"4.73E-06"}]
[34," 35-S ",16,"p","    4105.3(13)",4105.3,"         5.7E-06(20)",5.7e-06,{"v":2e-06,"d":"2.00E-06"},"         5.4E-07(19)",{"v":5.39e-07,"d":"5.39E-07"},{"v":1.89e-07,"d":"1.89E-07"}]
[34," 35-S ",16,"p","  4188.985(14)",4188.985,"          0.00033(7)",0.00033,{"v":7e-05,"d":"7.00E-05"},"          3.1E-05(7)",{"v":3.12e-05,"d":"3.12E-05"},{"v":6.62e-06,"d":"6.62E-06"}]
[34," 35-S ",16,"p","  4268.821(22)",4268.821,"            5E-05(3)",5e-05,{"v":3e-05,"d":"3.00E-05"},"            5E-06(3)",{"v":4.73e-06,"d":"4.73E-06"},{"v":2.84e-06,"d":"2.84E-06"}]
[34," 35-S ",16,"p","  4637.981(14)",4637.981,"         0.00734(22)",0.00734,{"v":0.00022,"d":"2.20E-04"},"        0.000694(21)",{"v":0.000694,"d":"6.94E-04"},{"v":2.08e-05,"d":"2.08E-05"}]
[34," 35-S ",16,"p","  4902.987(14)",4902.987,"          0.00045(5)",0.00045,{"v":5e-05,"d":"5.00E-05"},"          4.3E-05(5)",{"v":4.25e-05,"d":"4.25E-05"},{"v":4.73e-06,"d":"4.73E-06"}]
[34," 35-S ",16,"p","  4962.697(15)",4962.697,"          0.00035(7)",0.00035,{"v":7e-05,"d":"7.00E-05"},"          3.3E-05(7)",{"v":3.31e-05,"d":"3.31E-05"},{"v":6.62e-06,"d":"6.62E-06"}]
[34," 35-S ",16,"p","    5752.0(13)",5752,"          2.1E-06(6)",2.1e-06,{"v":6e-07,"d":"6.00E-07"},"          2.0E-07(6)",{"v":1.98e-07,"d":"1.98E-07"},{"v":5.67e-08,"d":"5.67E-08"}]
[34," 35-S ",16,"p","    6018.2(10)",6018.2,"          2.4E-06(8)",2.4e-06,{"v":8e-07,"d":"8.00E-07"},"          2.3E-07(8)",{"v":2.27e-07,"d":"2.27E-07"},{"v":7.56e-08,"d":"7.56E-08"}]
[34," 35-S ",16,"p","  6077.904(20)",6077.904,"          4.3E-05(5)",4.3e-05,{"v":5e-06,"d":"5.00E-06"},"          4.1E-06(5)",{"v":4.06e-06,"d":"4.06E-06"},{"v":4.73e-07,"d":"4.73E-07"}]
[34," 35-S ",16,"p","    6293.31(4)",6293.31,"         7.7E-06(16)",7.7e-06,{"v":1.6e-06,"d":"1.60E-06"},"         7.3E-07(15)",{"v":7.28e-07,"d":"7.28E-07"},{"v":1.51e-07,"d":"1.51E-07"}]
[34," 35-S ",16,"p","   6354.24(19)",6354.24,"          5.5E-06(8)",5.5e-06,{"v":8e-07,"d":"8.00E-07"},"          5.2E-07(8)",{"v":5.2e-07,"d":"5.20E-07"},{"v":7.56e-08,"d":"7.56E-08"}]
[34," 35-S ",16,"p","    6419.3(18)",6419.3,"          1.9E-06(6)",1.9e-06,{"v":6e-07,"d":"6.00E-07"},"          1.8E-07(6)",{"v":1.8e-07,"d":"1.80E-07"},{"v":5.67e-08,"d":"5.67E-08"}]
[34," 35-S ",16,"p","    6628.75(8)",6628.75,"          3.6E-06(7)",3.6e-06,{"v":7e-07,"d":"7.00E-07"},"          3.4E-07(7)",{"v":3.4e-07,"d":"3.40E-07"},{"v":6.62e-08,"d":"6.62E-08"}]
[34," 35-S ",16,"p","    6760.3(19)",6760.3,"          2.3E-06(9)",2.3e-06,{"v":9e-07,"d":"9.00E-07"},"          2.2E-07(9)",{"v":2.17e-07,"d":"2.17E-07"},{"v":8.51e-08,"d":"8.51E-08"}]
[34," 35-S ",16,"p","  6985.343(15)",6985.343,"          4.3E-06(9)",4.3e-06,{"v":9e-07,"d":"9.00E-07"},"          4.1E-07(9)",{"v":4.06e-07,"d":"4.06E-07"},{"v":8.51e-08,"d":"8.51E-08"}]
[36," 37-S ",16,"p","   646.171(14)",646.171,"          4.5E-05(5)",4.5e-05,{"v":5e-06,"d":"5.00E-06"},"          4.3E-06(5)",{"v":4.25e-06,"d":"4.25E-06"},{"v":4.73e-07,"d":"4.73E-07"}]
[36," 37-S ",16,"p","    751.32(18)",751.32,"          3.1E-07(6)",3.1e-07,{"v":6e-08,"d":"6.00E-08"},"          2.9E-08(6)",{"v":2.93e-08,"d":"2.93E-08"},{"v":5.67e-09,"d":"5.67E-09"}]
[36," 37-S ",16,"p","     810.85(7)",810.85,"          5.1E-07(6)",5.1e-07,{"v":6e-08,"d":"6.00E-08"},"          4.8E-08(6)",{"v":4.82e-08,"d":"4.82E-08"},{"v":5.67e-09,"d":"5.67E-09"}]
[36," 37-S ",16,"p","    1041.71(4)",1041.713,"        1.72E-06(21)",1.72e-06,{"v":2.1e-07,"d":"2.10E-07"},"        1.63E-07(20)",{"v":1.63e-07,"d":"1.63E-07"},{"v":1.98e-08,"d":"1.98E-08"}]
[36," 37-S ",16,"p","   1239.18(11)",1239.18,"         6.6E-07(10)",6.6e-07,{"v":1e-07,"d":"1.00E-07"},"         6.2E-08(10)",{"v":6.24e-08,"d":"6.24E-08"},{"v":9.45e-09,"d":"9.45E-09"}]
[36," 37-S ",16,"p","    1345.75(5)",1345.75,"        1.54E-06(16)",1.54e-06,{"v":1.6e-07,"d":"1.60E-07"},"        1.46E-07(15)",{"v":1.46e-07,"d":"1.46E-07"},{"v":1.51e-08,"d":"1.51E-08"}]
[36," 37-S ",16,"p","   1376.99(21)",1376.99,"          2.5E-07(6)",2.5e-07,{"v":6e-08,"d":"6.00E-08"},"          2.4E-08(6)",{"v":2.36e-08,"d":"2.36E-08"},{"v":5.67e-09,"d":"5.67E-09"}]
[36," 37-S ",16,"p","   1469.50(22)",1469.5,"          3.0E-07(6)",3e-07,{"v":6e-08,"d":"6.00E-08"},"          2.8E-08(6)",{"v":2.84e-08,"d":"2.84E-08"},{"v":5.67e-09,"d":"5.67E-09"}]
[36," 37-S ",16,"p","  1665.695(22)",1665.695,"        1.11E-05(15)",1.11e-05,{"v":1.5e-06,"d":"1.50E-06"},"        1.05E-06(14)",{"v":1.05e-06,"d":"1.05E-06"},{"v":1.42e-07,"d":"1.42E-07"}]
[36," 37-S ",16,"p","    1991.58(4)",1991.585,"        1.14E-05(15)",1.14e-05,{"v":1.5e-06,"d":"1.50E-06"},"        1.08E-06(14)",{"v":1.08e-06,"d":"1.08E-06"},{"v":1.42e-07,"d":"1.42E-07"}]
[36," 37-S ",16,"p","     1991.9(5)",1991.9,{"v":4.2e-07,"d":"4.20E-07"},4.2e-07,{"v":0,"d":"0.00E+00"},{"v":4e-08,"d":"4.00E-08"},{"v":3.97e-08,"d":"3.97E-08"},{"v":0,"d":"0.00E+00"}]
[36," 37-S ",16,"p","     2022.9(5)",2022.9,{"v":6.3e-07,"d":"6.30E-07"},6.3e-07,{"v":0,"d":"0.00E+00"},{"v":6e-08,"d":"6.00E-08"},{"v":5.95e-08,"d":"5.95E-08"},{"v":0,"d":"0.00E+00"}]
[36," 37-S ",16,"p","    2311.65(8)",2311.65,"        1.99E-06(25)",1.99e-06,{"v":2.5e-07,"d":"2.50E-07"},"        1.88E-07(24)",{"v":1.88e-07,"d":"1.88E-07"},{"v":2.36e-08,"d":"2.36E-08"}]
[36," 37-S ",16,"p","   2615.68(12)",2615.68,"        1.27E-06(21)",1.27e-06,{"v":2.1e-07,"d":"2.10E-07"},"        1.20E-07(20)",{"v":1.2e-07,"d":"1.20E-07"},{"v":1.98e-08,"d":"1.98E-08"}]
[36," 37-S ",16,"p","    3657.28(7)",3657.28,"          3.4E-05(4)",3.4e-05,{"v":4e-06,"d":"4.00E-06"},"          3.2E-06(4)",{"v":3.21e-06,"d":"3.21E-06"},{"v":3.78e-07,"d":"3.78E-07"}]
[35," 36-Cl",17,"p","     85.747(9)",85.747,"           0.0023(5)",0.0023,{"v":0.0005,"d":"5.00E-04"},"          2.0E-04(4)",{"v":0.000197,"d":"1.97E-04"},{"v":4.27e-05,"d":"4.27E-05"}]
[35," 36-Cl",17,"p","    204.380(8)",204.38,"           0.0037(8)",0.0037,{"v":0.0008,"d":"8.00E-04"},"          0.00032(7)",{"v":0.000316,"d":"3.16E-04"},{"v":6.84e-05,"d":"6.84E-05"}]
[35," 36-Cl",17,"p","     225.49(7)",225.49,"          0.00158(6)",0.00158,{"v":6e-05,"d":"6.00E-05"},"         1.35E-04(5)",{"v":0.000135,"d":"1.35E-04"},{"v":5.13e-06,"d":"5.13E-06"}]
[35," 36-Cl",17,"p","     225.89(5)",225.89,"           0.0011(5)",0.0011,{"v":0.0005,"d":"5.00E-04"},"            9E-05(4)",{"v":9.4e-05,"d":"9.40E-05"},{"v":4.27e-05,"d":"4.27E-05"}]
[35," 36-Cl",17,"p","   236.775(13)",236.775,"           0.0018(6)",0.0018,{"v":0.0006,"d":"6.00E-04"},"          1.5E-04(5)",{"v":0.000154,"d":"1.54E-04"},{"v":5.13e-05,"d":"5.13E-05"}]
[35," 36-Cl",17,"p","    292.177(8)",292.177,"          0.0893(10)",0.0893,{"v":0.001,"d":"1.00E-03"},"          0.00763(9)",{"v":0.00763,"d":"7.63E-03"},{"v":8.55e-05,"d":"8.55E-05"}]
[35," 36-Cl",17,"p","     302.64(4)",302.64,"          0.0021(11)",0.0021,{"v":0.0011,"d":"1.10E-03"},"          1.8E-04(9)",{"v":0.00018,"d":"1.80E-04"},{"v":9.4e-05,"d":"9.40E-05"}]
[35," 36-Cl",17,"p","   337.620(11)",337.62,"            0.018(6)",0.018,{"v":0.006,"d":"6.00E-03"},"           0.0015(5)",{"v":0.00154,"d":"1.54E-03"},{"v":0.000513,"d":"5.13E-04"}]
[35," 36-Cl",17,"p","    342.314(7)",342.314,"           0.0054(9)",0.0054,{"v":0.0009,"d":"9.00E-04"},"          0.00046(8)",{"v":0.000462,"d":"4.62E-04"},{"v":7.69e-05,"d":"7.69E-05"}]
[35," 36-Cl",17,"p","    358.291(6)",358.291,"          0.0736(20)",0.0736,{"v":0.002,"d":"2.00E-03"},"         0.00629(17)",{"v":0.00629,"d":"6.29E-03"},{"v":0.000171,"d":"1.71E-04"}]
[35," 36-Cl",17,"p","        369(4)",369,"            0.019(5)",0.019,{"v":0.005,"d":"5.00E-03"},"           0.0016(4)",{"v":0.00162,"d":"1.62E-03"},{"v":0.000427,"d":"4.27E-04"}]
[35," 36-Cl",17,"p","     371.3(25)",371.3,"           0.0014(3)",0.0014,{"v":0.0003,"d":"3.00E-04"},"          1.2E-04(3)",{"v":0.00012,"d":"1.20E-04"},{"v":2.56e-05,"d":"2.56E-05"}]
[35," 36-Cl",17,"p","  376.4460(20)",376.446,"           0.0013(3)",0.0013,{"v":0.0003,"d":"3.00E-04"},"          1.1E-04(3)",{"v":0.000111,"d":"1.11E-04"},{"v":2.56e-05,"d":"2.56E-05"}]
[35," 36-Cl",17,"p","    427.89(10)",427.89,"          0.0099(16)",0.0099,{"v":0.0016,"d":"1.60E-03"},"         0.00085(14)",{"v":0.000846,"d":"8.46E-04"},{"v":0.000137,"d":"1.37E-04"}]
[35," 36-Cl",17,"p","    428.060(8)",428.06,"           0.0039(7)",0.0039,{"v":0.0007,"d":"7.00E-04"},"          0.00033(6)",{"v":0.000333,"d":"3.33E-04"},{"v":5.98e-05,"d":"5.98E-05"}]
[35," 36-Cl",17,"p","   435.964(13)",435.964,"            0.051(8)",0.051,{"v":0.008,"d":"8.00E-03"},"           0.0044(7)",{"v":0.00436,"d":"4.36E-03"},{"v":0.000684,"d":"6.84E-04"}]
[35," 36-Cl",17,"p","    436.222(4)",436.222,"          0.3090(20)",0.309,{"v":0.002,"d":"2.00E-03"},"         0.02641(17)",{"v":0.0264,"d":"2.64E-02"},{"v":0.000171,"d":"1.71E-04"}]
[35," 36-Cl",17,"p","    455.58(11)",455.58,"          0.0043(21)",0.0043,{"v":0.0021,"d":"2.10E-03"},"         0.00037(18)",{"v":0.000368,"d":"3.68E-04"},{"v":0.00018,"d":"1.80E-04"}]
[35," 36-Cl",17,"p","     459.46(8)",459.46,"            0.009(3)",0.009,{"v":0.003,"d":"3.00E-03"},"           0.0008(3)",{"v":0.000769,"d":"7.69E-04"},{"v":0.000256,"d":"2.56E-04"}]
[35," 36-Cl",17,"p","     463.72(4)",463.72,"          0.0020(16)",0.002,{"v":0.0016,"d":"1.60E-03"},"         1.7E-04(14)",{"v":0.000171,"d":"1.71E-04"},{"v":0.000137,"d":"1.37E-04"}]
[35," 36-Cl",17,"p","      464.8(5)",464.8,"            0.004(3)",0.004,{"v":0.003,"d":"3.00E-03"},"           0.0003(3)",{"v":0.000342,"d":"3.42E-04"},{"v":0.000256,"d":"2.56E-04"}]
[35," 36-Cl",17,"p","     465.9(11)",465.9,"          0.0050(15)",0.005,{"v":0.0015,"d":"1.50E-03"},"         0.00043(13)",{"v":0.000427,"d":"4.27E-04"},{"v":0.000128,"d":"1.28E-04"}]
[35," 36-Cl",17,"p","    466.63(15)",466.63,"            0.010(5)",0.01,{"v":0.005,"d":"5.00E-03"},"           0.0009(4)",{"v":0.000855,"d":"8.55E-04"},{"v":0.000427,"d":"4.27E-04"}]
[35," 36-Cl",17,"p","    468.359(7)",468.359,"          0.0274(20)",0.0274,{"v":0.002,"d":"2.00E-03"},"         0.00234(17)",{"v":0.00234,"d":"2.34E-03"},{"v":0.000171,"d":"1.71E-04"}]
[35," 36-Cl",17,"p","     478.4(25)",478.4,"           0.027(15)",0.027,{"v":0.015,"d":"1.50E-02"},"          0.0023(13)",{"v":0.00231,"d":"2.31E-03"},{"v":0.00128,"d":"1.28E-03"}]
[35," 36-Cl",17,"p","     495.89(5)",495.89,"           0.0029(9)",0.0029,{"v":0.0009,"d":"9.00E-04"},"          2.5E-04(8)",{"v":0.000248,"d":"2.48E-04"},{"v":7.69e-05,"d":"7.69E-05"}]
[35," 36-Cl",17,"p","   502.362(17)",502.362,"          0.0055(14)",0.0055,{"v":0.0014,"d":"1.40E-03"},"         0.00047(12)",{"v":0.00047,"d":"4.70E-04"},{"v":0.00012,"d":"1.20E-04"}]
[35," 36-Cl",17,"p","     504.04(5)",504.04,"          0.0049(10)",0.0049,{"v":0.001,"d":"1.00E-03"},"          0.00042(9)",{"v":0.000419,"d":"4.19E-04"},{"v":8.55e-05,"d":"8.55E-05"}]
[35," 36-Cl",17,"p","    508.866(4)",508.866,"           0.108(17)",0.108,{"v":0.017,"d":"1.70E-02"},"          0.0092(15)",{"v":0.00923,"d":"9.23E-03"},{"v":0.00145,"d":"1.45E-03"}]
[35," 36-Cl",17,"p","  517.0730(10)",517.073,"             7.58(5)",7.58,{"v":0.05,"d":"5.00E-02"},"            0.648(4)",{"v":0.648,"d":"6.48E-01"},{"v":0.00427,"d":"4.27E-03"}]
[35," 36-Cl",17,"p","    532.908(9)",532.908,"            0.041(3)",0.041,{"v":0.003,"d":"3.00E-03"},"           0.0035(3)",{"v":0.0035,"d":"3.50E-03"},{"v":0.000256,"d":"2.56E-04"}]
[35," 36-Cl",17,"p","     537.71(7)",537.71,"           0.0027(9)",0.0027,{"v":0.0009,"d":"9.00E-04"},"          2.3E-04(8)",{"v":0.000231,"d":"2.31E-04"},{"v":7.69e-05,"d":"7.69E-05"}]
[35," 36-Cl",17,"p","     539.44(4)",539.44,"          0.0114(18)",0.0114,{"v":0.0018,"d":"1.80E-03"},"         0.00097(15)",{"v":0.000974,"d":"9.74E-04"},{"v":0.000154,"d":"1.54E-04"}]
[35," 36-Cl",17,"p","    576.34(12)",576.34,"           0.0013(3)",0.0013,{"v":0.0003,"d":"3.00E-04"},"          1.1E-04(3)",{"v":0.000111,"d":"1.11E-04"},{"v":2.56e-05,"d":"2.56E-05"}]
[35," 36-Cl",17,"p","   582.301(10)",582.301,"          0.0032(10)",0.0032,{"v":0.001,"d":"1.00E-03"},"          0.00027(9)",{"v":0.000274,"d":"2.74E-04"},{"v":8.55e-05,"d":"8.55E-05"}]
[35," 36-Cl",17,"p","     616.15(7)",616.15,"            0.027(6)",0.027,{"v":0.006,"d":"6.00E-03"},"           0.0023(5)",{"v":0.00231,"d":"2.31E-03"},{"v":0.000513,"d":"5.13E-04"}]
[35," 36-Cl",17,"p","    619.13(16)",619.13,"           0.0018(6)",0.0018,{"v":0.0006,"d":"6.00E-04"},"          1.5E-04(5)",{"v":0.000154,"d":"1.54E-04"},{"v":5.13e-05,"d":"5.13E-05"}]
[35," 36-Cl",17,"p","     630.59(4)",630.59,"           0.0033(7)",0.0033,{"v":0.0007,"d":"7.00E-04"},"          0.00028(6)",{"v":0.000282,"d":"2.82E-04"},{"v":5.98e-05,"d":"5.98E-05"}]
[35," 36-Cl",17,"p","    632.437(5)",632.437,"          0.1110(16)",0.111,{"v":0.0016,"d":"1.60E-03"},"         0.00949(14)",{"v":0.00949,"d":"9.49E-03"},{"v":0.000137,"d":"1.37E-04"}]
[35," 36-Cl",17,"p","     640.26(4)",640.26,"           0.0048(9)",0.0048,{"v":0.0009,"d":"9.00E-04"},"          0.00041(8)",{"v":0.00041,"d":"4.10E-04"},{"v":7.69e-05,"d":"7.69E-05"}]
[35," 36-Cl",17,"p","     655.88(3)",655.88,"          0.0025(14)",0.0025,{"v":0.0014,"d":"1.40E-03"},"         2.1E-04(12)",{"v":0.000214,"d":"2.14E-04"},{"v":0.00012,"d":"1.20E-04"}]
[35," 36-Cl",17,"p","     665.68(9)",665.68,"            0.023(5)",0.023,{"v":0.005,"d":"5.00E-03"},"           0.0020(4)",{"v":0.00197,"d":"1.97E-03"},{"v":0.000427,"d":"4.27E-04"}]
[35," 36-Cl",17,"p","     665.9(25)",665.9,"          0.0069(16)",0.0069,{"v":0.0016,"d":"1.60E-03"},"         0.00059(14)",{"v":0.00059,"d":"5.90E-04"},{"v":0.000137,"d":"1.37E-04"}]
[35," 36-Cl",17,"p","    696.67(17)",696.67,"          0.0044(10)",0.0044,{"v":0.001,"d":"1.00E-03"},"          0.00038(9)",{"v":0.000376,"d":"3.76E-04"},{"v":8.55e-05,"d":"8.55E-05"}]
[35," 36-Cl",17,"p","   703.199(10)",703.199,"          0.0351(20)",0.0351,{"v":0.002,"d":"2.00E-03"},"         0.00300(17)",{"v":0.003,"d":"3.00E-03"},{"v":0.000171,"d":"1.71E-04"}]
[35," 36-Cl",17,"p","     717.00(3)",717,"          0.0053(11)",0.0053,{"v":0.0011,"d":"1.10E-03"},"          0.00045(9)",{"v":0.000453,"d":"4.53E-04"},{"v":9.4e-05,"d":"9.40E-05"}]
[35," 36-Cl",17,"p","     729.14(5)",729.14,"           0.0020(5)",0.002,{"v":0.0005,"d":"5.00E-04"},"          1.7E-04(4)",{"v":0.000171,"d":"1.71E-04"},{"v":4.27e-05,"d":"4.27E-05"}]
[35," 36-Cl",17,"p","   735.594(15)",735.594,"          0.0142(24)",0.0142,{"v":0.0024,"d":"2.40E-03"},"         0.00121(21)",{"v":0.00121,"d":"1.21E-03"},{"v":0.000205,"d":"2.05E-04"}]
[35," 36-Cl",17,"p","    760.35(11)",760.35,"          0.0074(18)",0.0074,{"v":0.0018,"d":"1.80E-03"},"         0.00063(15)",{"v":0.000633,"d":"6.33E-04"},{"v":0.000154,"d":"1.54E-04"}]
[35," 36-Cl",17,"p","    779.91(13)",779.91,"            0.004(5)",0.004,{"v":0.005,"d":"5.00E-03"},"           0.0003(4)",{"v":0.000342,"d":"3.42E-04"},{"v":0.000427,"d":"4.27E-04"}]
[35," 36-Cl",17,"p","  786.3020(10)",786.302,"            3.420(3)",3.42,{"v":0.003,"d":"3.00E-03"},"           0.2923(3)",{"v":0.292,"d":"2.92E-01"},{"v":0.000256,"d":"2.56E-04"}]
[35," 36-Cl",17,"p","  788.4280(10)",788.428,"             5.42(5)",5.42,{"v":0.05,"d":"5.00E-02"},"            0.463(4)",{"v":0.463,"d":"4.63E-01"},{"v":0.00427,"d":"4.27E-03"}]
[35," 36-Cl",17,"p","    812.663(5)",812.663,"            0.022(4)",0.022,{"v":0.004,"d":"4.00E-03"},"           0.0019(3)",{"v":0.00188,"d":"1.88E-03"},{"v":0.000342,"d":"3.42E-04"}]
[35," 36-Cl",17,"p","     841.91(5)",841.91,"            0.012(3)",0.012,{"v":0.003,"d":"3.00E-03"},"           0.0010(3)",{"v":0.00103,"d":"1.03E-03"},{"v":0.000256,"d":"2.56E-04"}]
[35," 36-Cl",17,"p","     850.0(25)",850,"            0.029(7)",0.029,{"v":0.007,"d":"7.00E-03"},"           0.0025(6)",{"v":0.00248,"d":"2.48E-03"},{"v":0.000598,"d":"5.98E-04"}]
[35," 36-Cl",17,"p","    859.382(7)",859.382,"            0.033(3)",0.033,{"v":0.003,"d":"3.00E-03"},"           0.0028(3)",{"v":0.00282,"d":"2.82E-03"},{"v":0.000256,"d":"2.56E-04"}]
[35," 36-Cl",17,"p","   864.019(11)",864.019,"            0.041(3)",0.041,{"v":0.003,"d":"3.00E-03"},"           0.0035(3)",{"v":0.0035,"d":"3.50E-03"},{"v":0.000256,"d":"2.56E-04"}]
[35," 36-Cl",17,"p","     870.33(8)",870.33,"           0.0048(9)",0.0048,{"v":0.0009,"d":"9.00E-04"},"          0.00041(8)",{"v":0.00041,"d":"4.10E-04"},{"v":7.69e-05,"d":"7.69E-05"}]
[35," 36-Cl",17,"p","   891.194(10)",891.194,"            0.023(7)",0.023,{"v":0.007,"d":"7.00E-03"},"           0.0020(6)",{"v":0.00197,"d":"1.97E-03"},{"v":0.000598,"d":"5.98E-04"}]
[35," 36-Cl",17,"p","   904.525(13)",904.525,"            0.014(4)",0.014,{"v":0.004,"d":"4.00E-03"},"           0.0012(3)",{"v":0.0012,"d":"1.20E-03"},{"v":0.000342,"d":"3.42E-04"}]
[35," 36-Cl",17,"p","    936.920(8)",936.92,"          0.1720(13)",0.172,{"v":0.0013,"d":"1.30E-03"},"         0.01470(11)",{"v":0.0147,"d":"1.47E-02"},{"v":0.000111,"d":"1.11E-04"}]
[35," 36-Cl",17,"p","    945.127(8)",945.127,"            0.052(7)",0.052,{"v":0.007,"d":"7.00E-03"},"           0.0044(6)",{"v":0.00444,"d":"4.44E-03"},{"v":0.000598,"d":"5.98E-04"}]
[35," 36-Cl",17,"p","     958.52(4)",958.52,"            0.018(3)",0.018,{"v":0.003,"d":"3.00E-03"},"           0.0015(3)",{"v":0.00154,"d":"1.54E-03"},{"v":0.000256,"d":"2.56E-04"}]
[35," 36-Cl",17,"p","     968.21(5)",968.21,"          0.0098(21)",0.0098,{"v":0.0021,"d":"2.10E-03"},"         0.00084(18)",{"v":0.000838,"d":"8.38E-04"},{"v":0.00018,"d":"1.80E-04"}]
[35," 36-Cl",17,"p","    975.91(16)",975.91,"          0.0053(12)",0.0053,{"v":0.0012,"d":"1.20E-03"},"         0.00045(10)",{"v":0.000453,"d":"4.53E-04"},{"v":0.000103,"d":"1.03E-04"}]
[35," 36-Cl",17,"p","    979.80(13)",979.8,"            0.010(3)",0.01,{"v":0.003,"d":"3.00E-03"},"           0.0009(3)",{"v":0.000855,"d":"8.55E-04"},{"v":0.000256,"d":"2.56E-04"}]
[35," 36-Cl",17,"p","     998.90(8)",998.9,"            0.011(3)",0.011,{"v":0.003,"d":"3.00E-03"},"           0.0009(3)",{"v":0.00094,"d":"9.40E-04"},{"v":0.000256,"d":"2.56E-04"}]
[35," 36-Cl",17,"p","   1020.51(10)",1020.51,"            0.034(3)",0.034,{"v":0.003,"d":"3.00E-03"},"           0.0029(3)",{"v":0.00291,"d":"2.91E-03"},{"v":0.000256,"d":"2.56E-04"}]
[35," 36-Cl",17,"p","   1034.27(22)",1034.27,"           0.100(16)",0.1,{"v":0.016,"d":"1.60E-02"},"          0.0085(14)",{"v":0.00855,"d":"8.55E-03"},{"v":0.00137,"d":"1.37E-03"}]
[35," 36-Cl",17,"p","  1035.262(15)",1035.262,"            0.029(7)",0.029,{"v":0.007,"d":"7.00E-03"},"           0.0025(6)",{"v":0.00248,"d":"2.48E-03"},{"v":0.000598,"d":"5.98E-04"}]
[35," 36-Cl",17,"p","  1043.469(15)",1043.469,"            0.035(3)",0.035,{"v":0.003,"d":"3.00E-03"},"           0.0030(3)",{"v":0.00299,"d":"2.99E-03"},{"v":0.000256,"d":"2.56E-04"}]
[35," 36-Cl",17,"p","    1066.55(4)",1066.55,"            0.024(8)",0.024,{"v":0.008,"d":"8.00E-03"},"           0.0021(7)",{"v":0.00205,"d":"2.05E-03"},{"v":0.000684,"d":"6.84E-04"}]
[35," 36-Cl",17,"p","    1076.77(8)",1076.77,"          0.0102(25)",0.0102,{"v":0.0025,"d":"2.50E-03"},"         0.00087(21)",{"v":0.000872,"d":"8.72E-04"},{"v":0.000214,"d":"2.14E-04"}]
[35," 36-Cl",17,"p","    1086.67(7)",1086.67,"            0.021(4)",0.021,{"v":0.004,"d":"4.00E-03"},"           0.0018(3)",{"v":0.0018,"d":"1.80E-03"},{"v":0.000342,"d":"3.42E-04"}]
[35," 36-Cl",17,"p","    1089.20(7)",1089.2,"            0.010(3)",0.01,{"v":0.003,"d":"3.00E-03"},"           0.0009(3)",{"v":0.000855,"d":"8.55E-04"},{"v":0.000256,"d":"2.56E-04"}]
[35," 36-Cl",17,"p","   1131.250(9)",1131.25,"            0.626(3)",0.626,{"v":0.003,"d":"3.00E-03"},"           0.0535(3)",{"v":0.0535,"d":"5.35E-02"},{"v":0.000256,"d":"2.56E-04"}]
[35," 36-Cl",17,"p"," 1162.7390(20)",1162.739,"             0.76(3)",0.76,{"v":0.03,"d":"3.00E-02"},"            0.065(3)",{"v":0.065,"d":"6.50E-02"},{"v":0.00256,"d":"2.56E-03"}]
[35," 36-Cl",17,"p"," 1164.8650(10)",1164.865,"             8.91(4)",8.91,{"v":0.04,"d":"4.00E-02"},"            0.762(3)",{"v":0.762,"d":"7.62E-01"},{"v":0.00342,"d":"3.42E-03"}]
[35," 36-Cl",17,"p","   1170.946(4)",1170.946,"            0.154(5)",0.154,{"v":0.005,"d":"5.00E-03"},"           0.0132(4)",{"v":0.0132,"d":"1.32E-02"},{"v":0.000427,"d":"4.27E-04"}]
[35," 36-Cl",17,"p","     1201.9(4)",1201.9,"          0.0337(22)",0.0337,{"v":0.0022,"d":"2.20E-03"},"         0.00288(19)",{"v":0.00288,"d":"2.88E-03"},{"v":0.000188,"d":"1.88E-04"}]
[35," 36-Cl",17,"p","     1231.1(6)",1231.1,"            0.036(3)",0.036,{"v":0.003,"d":"3.00E-03"},"           0.0031(3)",{"v":0.00308,"d":"3.08E-03"},{"v":0.000256,"d":"2.56E-04"}]
[35," 36-Cl",17,"p","     1247.9(5)",1247.9,"            0.020(7)",0.02,{"v":0.007,"d":"7.00E-03"},"           0.0017(6)",{"v":0.00171,"d":"1.71E-03"},{"v":0.000598,"d":"5.98E-04"}]
[35," 36-Cl",17,"p","    1257.99(8)",1257.99,"            0.019(4)",0.019,{"v":0.004,"d":"4.00E-03"},"           0.0016(3)",{"v":0.00162,"d":"1.62E-03"},{"v":0.000342,"d":"3.42E-04"}]
[35," 36-Cl",17,"p","    1264.88(8)",1264.88,"            0.021(5)",0.021,{"v":0.005,"d":"5.00E-03"},"           0.0018(4)",{"v":0.0018,"d":"1.80E-03"},{"v":0.000427,"d":"4.27E-04"}]
[35," 36-Cl",17,"p","   1265.17(11)",1265.17,"            0.026(5)",0.026,{"v":0.005,"d":"5.00E-03"},"           0.0022(4)",{"v":0.00222,"d":"2.22E-03"},{"v":0.000427,"d":"4.27E-04"}]
[35," 36-Cl",17,"p","   1327.405(9)",1327.405,"          0.4020(23)",0.402,{"v":0.0023,"d":"2.30E-03"},"         0.03436(20)",{"v":0.0344,"d":"3.44E-02"},{"v":0.000197,"d":"1.97E-04"}]
[35," 36-Cl",17,"p","    1357.5(25)",1357.5,"            0.020(7)",0.02,{"v":0.007,"d":"7.00E-03"},"           0.0017(6)",{"v":0.00171,"d":"1.71E-03"},{"v":0.000598,"d":"5.98E-04"}]
[35," 36-Cl",17,"p","  1372.872(12)",1372.872,"            0.105(4)",0.105,{"v":0.004,"d":"4.00E-03"},"           0.0090(3)",{"v":0.00898,"d":"8.98E-03"},{"v":0.000342,"d":"3.42E-04"}]
[35," 36-Cl",17,"p","    1381.9(11)",1381.9,"            0.013(3)",0.013,{"v":0.003,"d":"3.00E-03"},"           0.0011(3)",{"v":0.00111,"d":"1.11E-03"},{"v":0.000256,"d":"2.56E-04"}]
[35," 36-Cl",17,"p","   1425.79(16)",1425.79,"            0.022(3)",0.022,{"v":0.003,"d":"3.00E-03"},"           0.0019(3)",{"v":0.00188,"d":"1.88E-03"},{"v":0.000256,"d":"2.56E-04"}]
[35," 36-Cl",17,"p","       1463(6)",1463,"           0.046(20)",0.046,{"v":0.02,"d":"2.00E-02"},"          0.0039(17)",{"v":0.00393,"d":"3.93E-03"},{"v":0.00171,"d":"1.71E-03"}]
[35," 36-Cl",17,"p","    1496.95(7)",1496.95,"            0.067(5)",0.067,{"v":0.005,"d":"5.00E-03"},"           0.0057(4)",{"v":0.00573,"d":"5.73E-03"},{"v":0.000427,"d":"4.27E-04"}]
[35," 36-Cl",17,"p","    1510.7(24)",1510.7,"            0.048(5)",0.048,{"v":0.005,"d":"5.00E-03"},"           0.0041(4)",{"v":0.0041,"d":"4.10E-03"},{"v":0.000427,"d":"4.27E-04"}]
[35," 36-Cl",17,"p","    1515.69(6)",1515.69,"            0.049(5)",0.049,{"v":0.005,"d":"5.00E-03"},"           0.0042(4)",{"v":0.00419,"d":"4.19E-03"},{"v":0.000427,"d":"4.27E-04"}]
[35," 36-Cl",17,"p","    1517.11(6)",1517.11,"            0.024(5)",0.024,{"v":0.005,"d":"5.00E-03"},"           0.0021(4)",{"v":0.00205,"d":"2.05E-03"},{"v":0.000427,"d":"4.27E-04"}]
[35," 36-Cl",17,"p","   1525.22(11)",1525.22,"            0.025(5)",0.025,{"v":0.005,"d":"5.00E-03"},"           0.0021(4)",{"v":0.00214,"d":"2.14E-03"},{"v":0.000427,"d":"4.27E-04"}]
[35," 36-Cl",17,"p","    1526.83(8)",1526.83,"            0.041(8)",0.041,{"v":0.008,"d":"8.00E-03"},"           0.0035(7)",{"v":0.0035,"d":"3.50E-03"},{"v":0.000684,"d":"6.84E-04"}]
[35," 36-Cl",17,"p","    1528.37(9)",1528.37,"           0.035(13)",0.035,{"v":0.013,"d":"1.30E-02"},"          0.0030(11)",{"v":0.00299,"d":"2.99E-03"},{"v":0.00111,"d":"1.11E-03"}]
[35," 36-Cl",17,"p","   1601.072(4)",1601.072,"            1.210(7)",1.21,{"v":0.007,"d":"7.00E-03"},"           0.1034(6)",{"v":0.103,"d":"1.03E-01"},{"v":0.000598,"d":"5.98E-04"}]
[35," 36-Cl",17,"p","    1623.23(8)",1623.23,"            0.032(4)",0.032,{"v":0.004,"d":"4.00E-03"},"           0.0027(3)",{"v":0.00274,"d":"2.74E-03"},{"v":0.000342,"d":"3.42E-04"}]
[35," 36-Cl",17,"p","    1627.04(8)",1627.04,"            0.094(5)",0.094,{"v":0.005,"d":"5.00E-03"},"           0.0080(4)",{"v":0.00804,"d":"8.04E-03"},{"v":0.000427,"d":"4.27E-04"}]
[35," 36-Cl",17,"p","  1640.099(10)",1640.099,"           0.158(17)",0.158,{"v":0.017,"d":"1.70E-02"},"          0.0135(15)",{"v":0.0135,"d":"1.35E-02"},{"v":0.00145,"d":"1.45E-03"}]
[35," 36-Cl",17,"p","   1648.306(9)",1648.306,"            0.174(5)",0.174,{"v":0.005,"d":"5.00E-03"},"           0.0149(4)",{"v":0.0149,"d":"1.49E-02"},{"v":0.000427,"d":"4.27E-04"}]
[35," 36-Cl",17,"p","       1657(5)",1657,"            0.074(5)",0.074,{"v":0.005,"d":"5.00E-03"},"           0.0063(4)",{"v":0.00633,"d":"6.33E-03"},{"v":0.000427,"d":"4.27E-04"}]
[35," 36-Cl",17,"p"," 1679.7940(20)",1679.794,"            0.068(4)",0.068,{"v":0.004,"d":"4.00E-03"},"           0.0058(3)",{"v":0.00581,"d":"5.81E-03"},{"v":0.000342,"d":"3.42E-04"}]
[35," 36-Cl",17,"p","    1683.71(3)",1683.71,"            0.085(9)",0.085,{"v":0.009,"d":"9.00E-03"},"           0.0073(8)",{"v":0.00727,"d":"7.27E-03"},{"v":0.000769,"d":"7.69E-04"}]
[35," 36-Cl",17,"p","    1709.13(9)",1709.13,"            0.074(5)",0.074,{"v":0.005,"d":"5.00E-03"},"           0.0063(4)",{"v":0.00633,"d":"6.33E-03"},{"v":0.000427,"d":"4.27E-04"}]
[35," 36-Cl",17,"p","   1729.929(9)",1729.929,"           0.107(12)",0.107,{"v":0.012,"d":"1.20E-02"},"          0.0091(10)",{"v":0.00915,"d":"9.15E-03"},{"v":0.00103,"d":"1.03E-03"}]
[35," 36-Cl",17,"p","  1731.148(12)",1731.148,"            0.068(9)",0.068,{"v":0.009,"d":"9.00E-03"},"           0.0058(8)",{"v":0.00581,"d":"5.81E-03"},{"v":0.000769,"d":"7.69E-04"}]
[35," 36-Cl",17,"p","    1743.14(7)",1743.14,"            0.088(4)",0.088,{"v":0.004,"d":"4.00E-03"},"           0.0075(3)",{"v":0.00752,"d":"7.52E-03"},{"v":0.000342,"d":"3.42E-04"}]
[35," 36-Cl",17,"p","    1787.82(8)",1787.82,"            0.177(6)",0.177,{"v":0.006,"d":"6.00E-03"},"           0.0151(5)",{"v":0.0151,"d":"1.51E-02"},{"v":0.000513,"d":"5.13E-04"}]
[35," 36-Cl",17,"p","   1806.40(10)",1806.4,"            0.056(4)",0.056,{"v":0.004,"d":"4.00E-03"},"           0.0048(3)",{"v":0.00479,"d":"4.79E-03"},{"v":0.000342,"d":"3.42E-04"}]
[35," 36-Cl",17,"p","    1828.49(4)",1828.49,"            0.111(5)",0.111,{"v":0.005,"d":"5.00E-03"},"           0.0095(4)",{"v":0.00949,"d":"9.49E-03"},{"v":0.000427,"d":"4.27E-04"}]
[35," 36-Cl",17,"p","     1847.5(4)",1847.5,"           0.062(10)",0.062,{"v":0.01,"d":"1.00E-02"},"           0.0053(9)",{"v":0.0053,"d":"5.30E-03"},{"v":0.000855,"d":"8.55E-04"}]
[35," 36-Cl",17,"p","    1858.07(6)",1858.07,"            0.088(6)",0.088,{"v":0.006,"d":"6.00E-03"},"           0.0075(5)",{"v":0.00752,"d":"7.52E-03"},{"v":0.000513,"d":"5.13E-04"}]
[35," 36-Cl",17,"p","       1936(5)",1936,"            0.056(7)",0.056,{"v":0.007,"d":"7.00E-03"},"           0.0048(6)",{"v":0.00479,"d":"4.79E-03"},{"v":0.000598,"d":"5.98E-04"}]
[35," 36-Cl",17,"p","    1936.97(5)",1936.97,"            0.153(9)",0.153,{"v":0.009,"d":"9.00E-03"},"           0.0131(8)",{"v":0.0131,"d":"1.31E-02"},{"v":0.000769,"d":"7.69E-04"}]
[35," 36-Cl",17,"p"," 1951.1400(20)",1951.14,"             6.33(4)",6.33,{"v":0.04,"d":"4.00E-02"},"            0.541(3)",{"v":0.541,"d":"5.41E-01"},{"v":0.00342,"d":"3.42E-03"}]
[35," 36-Cl",17,"p","   1959.346(4)",1959.346,"             4.10(3)",4.1,{"v":0.03,"d":"3.00E-02"},"            0.350(3)",{"v":0.35,"d":"3.50E-01"},{"v":0.00256,"d":"2.56E-03"}]
[35," 36-Cl",17,"p","    1975.22(7)",1975.22,"           0.214(22)",0.214,{"v":0.022,"d":"2.20E-02"},"          0.0183(19)",{"v":0.0183,"d":"1.83E-02"},{"v":0.00188,"d":"1.88E-03"}]
[35," 36-Cl",17,"p","    2003.44(4)",2003.44,"            0.066(4)",0.066,{"v":0.004,"d":"4.00E-03"},"           0.0056(3)",{"v":0.00564,"d":"5.64E-03"},{"v":0.000342,"d":"3.42E-04"}]
[35," 36-Cl",17,"p","    2011.64(4)",2011.64,"            0.034(4)",0.034,{"v":0.004,"d":"4.00E-03"},"           0.0029(3)",{"v":0.00291,"d":"2.91E-03"},{"v":0.000342,"d":"3.42E-04"}]
[35," 36-Cl",17,"p","   2022.091(7)",2022.091,"            0.161(6)",0.161,{"v":0.006,"d":"6.00E-03"},"           0.0138(5)",{"v":0.0138,"d":"1.38E-02"},{"v":0.000513,"d":"5.13E-04"}]
[35," 36-Cl",17,"p","    2034.63(3)",2034.63,"            0.239(5)",0.239,{"v":0.005,"d":"5.00E-03"},"           0.0204(4)",{"v":0.0204,"d":"2.04E-02"},{"v":0.000427,"d":"4.27E-04"}]
[35," 36-Cl",17,"p","    2041.40(6)",2041.4,"            0.121(5)",0.121,{"v":0.005,"d":"5.00E-03"},"           0.0103(4)",{"v":0.0103,"d":"1.03E-02"},{"v":0.000427,"d":"4.27E-04"}]
[35," 36-Cl",17,"p","  2075.440(13)",2075.44,"            0.252(7)",0.252,{"v":0.007,"d":"7.00E-03"},"           0.0215(6)",{"v":0.0215,"d":"2.15E-02"},{"v":0.000598,"d":"5.98E-04"}]
[35," 36-Cl",17,"p","   2091.78(21)",2091.78,"            0.072(5)",0.072,{"v":0.005,"d":"5.00E-03"},"           0.0062(4)",{"v":0.00615,"d":"6.15E-03"},{"v":0.000427,"d":"4.27E-04"}]
[35," 36-Cl",17,"p","       2104(5)",2104,"            0.105(7)",0.105,{"v":0.007,"d":"7.00E-03"},"           0.0090(6)",{"v":0.00898,"d":"8.98E-03"},{"v":0.000598,"d":"5.98E-04"}]
[35," 36-Cl",17,"p","    2110.19(5)",2110.19,"            0.057(5)",0.057,{"v":0.005,"d":"5.00E-03"},"           0.0049(4)",{"v":0.00487,"d":"4.87E-03"},{"v":0.000427,"d":"4.27E-04"}]
[35," 36-Cl",17,"p","    2131.11(5)",2131.11,"            0.046(7)",0.046,{"v":0.007,"d":"7.00E-03"},"           0.0039(6)",{"v":0.00393,"d":"3.93E-03"},{"v":0.000598,"d":"5.98E-04"}]
[35," 36-Cl",17,"p","   2133.18(22)",2133.18,"            0.027(5)",0.027,{"v":0.005,"d":"5.00E-03"},"           0.0023(4)",{"v":0.00231,"d":"2.31E-03"},{"v":0.000427,"d":"4.27E-04"}]
[35," 36-Cl",17,"p","   2148.45(12)",2148.45,"           0.056(16)",0.056,{"v":0.016,"d":"1.60E-02"},"          0.0048(14)",{"v":0.00479,"d":"4.79E-03"},{"v":0.00137,"d":"1.37E-03"}]
[35," 36-Cl",17,"p","    2156.19(4)",2156.19,"            0.205(7)",0.205,{"v":0.007,"d":"7.00E-03"},"           0.0175(6)",{"v":0.0175,"d":"1.75E-02"},{"v":0.000598,"d":"5.98E-04"}]
[35," 36-Cl",17,"p","    2179.51(4)",2179.51,"             0.12(5)",0.12,{"v":0.05,"d":"5.00E-02"},"            0.010(4)",{"v":0.0103,"d":"1.03E-02"},{"v":0.00427,"d":"4.27E-03"}]
[35," 36-Cl",17,"p","    2200.10(4)",2200.1,"            0.123(5)",0.123,{"v":0.005,"d":"5.00E-03"},"           0.0105(4)",{"v":0.0105,"d":"1.05E-02"},{"v":0.000427,"d":"4.27E-04"}]
[35," 36-Cl",17,"p","   2224.65(10)",2224.65,"           0.050(17)",0.05,{"v":0.017,"d":"1.70E-02"},"          0.0043(15)",{"v":0.00427,"d":"4.27E-03"},{"v":0.00145,"d":"1.45E-03"}]
[35," 36-Cl",17,"p","   2229.92(10)",2229.92,"          0.0190(25)",0.019,{"v":0.0025,"d":"2.50E-03"},"         0.00162(21)",{"v":0.00162,"d":"1.62E-03"},{"v":0.000214,"d":"2.14E-04"}]
[35," 36-Cl",17,"p","   2231.36(17)",2231.36,"            0.088(5)",0.088,{"v":0.005,"d":"5.00E-03"},"           0.0075(4)",{"v":0.00752,"d":"7.52E-03"},{"v":0.000427,"d":"4.27E-04"}]
[35," 36-Cl",17,"p","    2235.27(8)",2235.27,"            0.058(4)",0.058,{"v":0.004,"d":"4.00E-03"},"           0.0050(3)",{"v":0.00496,"d":"4.96E-03"},{"v":0.000342,"d":"3.42E-04"}]
[35," 36-Cl",17,"p","    2239.69(7)",2239.69,"            0.065(4)",0.065,{"v":0.004,"d":"4.00E-03"},"           0.0056(3)",{"v":0.00556,"d":"5.56E-03"},{"v":0.000342,"d":"3.42E-04"}]
[35," 36-Cl",17,"p","   2246.18(11)",2246.18,"           0.056(16)",0.056,{"v":0.016,"d":"1.60E-02"},"          0.0048(14)",{"v":0.00479,"d":"4.79E-03"},{"v":0.00137,"d":"1.37E-03"}]
[35," 36-Cl",17,"p","    2254.26(5)",2254.26,"            0.076(5)",0.076,{"v":0.005,"d":"5.00E-03"},"           0.0065(4)",{"v":0.0065,"d":"6.50E-03"},{"v":0.000427,"d":"4.27E-04"}]
[35," 36-Cl",17,"p","   2265.74(16)",2265.74,"           0.075(10)",0.075,{"v":0.01,"d":"1.00E-02"},"           0.0064(9)",{"v":0.00641,"d":"6.41E-03"},{"v":0.000855,"d":"8.55E-04"}]
[35," 36-Cl",17,"p","    2282.80(8)",2282.8,"            0.043(5)",0.043,{"v":0.005,"d":"5.00E-03"},"           0.0037(4)",{"v":0.00368,"d":"3.68E-03"},{"v":0.000427,"d":"4.27E-04"}]
[35," 36-Cl",17,"p","   2289.78(16)",2289.78,"           0.102(14)",0.102,{"v":0.014,"d":"1.40E-02"},"          0.0087(12)",{"v":0.00872,"d":"8.72E-03"},{"v":0.0012,"d":"1.20E-03"}]
[35," 36-Cl",17,"p","    2311.38(4)",2311.38,"            0.35(10)",0.35,{"v":0.1,"d":"1.00E-01"},"            0.030(9)",{"v":0.0299,"d":"2.99E-02"},{"v":0.00855,"d":"8.55E-03"}]
[35," 36-Cl",17,"p","       2312(5)",2312,"           0.059(13)",0.059,{"v":0.013,"d":"1.30E-02"},"          0.0050(11)",{"v":0.00504,"d":"5.04E-03"},{"v":0.00111,"d":"1.11E-03"}]
[35," 36-Cl",17,"p","    2325.98(8)",2325.98,"            0.069(5)",0.069,{"v":0.005,"d":"5.00E-03"},"           0.0059(4)",{"v":0.0059,"d":"5.90E-03"},{"v":0.000427,"d":"4.27E-04"}]
[35," 36-Cl",17,"p","    2342.88(8)",2342.88,"            0.017(3)",0.017,{"v":0.003,"d":"3.00E-03"},"           0.0015(3)",{"v":0.00145,"d":"1.45E-03"},{"v":0.000256,"d":"2.56E-04"}]
[35," 36-Cl",17,"p","     2356.3(4)",2356.3,"           0.036(23)",0.036,{"v":0.023,"d":"2.30E-02"},"          0.0031(20)",{"v":0.00308,"d":"3.08E-03"},{"v":0.00197,"d":"1.97E-03"}]
[35," 36-Cl",17,"p","     2364.5(4)",2364.5,"          0.0181(25)",0.0181,{"v":0.0025,"d":"2.50E-03"},"         0.00155(21)",{"v":0.00155,"d":"1.55E-03"},{"v":0.000214,"d":"2.14E-04"}]
[35," 36-Cl",17,"p","    2382.61(8)",2382.61,"            0.047(5)",0.047,{"v":0.005,"d":"5.00E-03"},"           0.0040(4)",{"v":0.00402,"d":"4.02E-03"},{"v":0.000427,"d":"4.27E-04"}]
[35," 36-Cl",17,"p","   2394.63(11)",2394.63,"            0.052(4)",0.052,{"v":0.004,"d":"4.00E-03"},"           0.0044(3)",{"v":0.00444,"d":"4.44E-03"},{"v":0.000342,"d":"3.42E-04"}]
[35," 36-Cl",17,"p","    2407.28(5)",2407.28,"            0.060(6)",0.06,{"v":0.006,"d":"6.00E-03"},"           0.0051(5)",{"v":0.00513,"d":"5.13E-03"},{"v":0.000513,"d":"5.13E-04"}]
[35," 36-Cl",17,"p","    2429.1(25)",2429.1,"            0.051(4)",0.051,{"v":0.004,"d":"4.00E-03"},"           0.0044(3)",{"v":0.00436,"d":"4.36E-03"},{"v":0.000342,"d":"3.42E-04"}]
[35," 36-Cl",17,"p","     2430.7(5)",2430.7,"           0.072(10)",0.072,{"v":0.01,"d":"1.00E-02"},"           0.0062(9)",{"v":0.00615,"d":"6.15E-03"},{"v":0.000855,"d":"8.55E-04"}]
[35," 36-Cl",17,"p","   2446.08(12)",2446.08,"            0.046(7)",0.046,{"v":0.007,"d":"7.00E-03"},"           0.0039(6)",{"v":0.00393,"d":"3.93E-03"},{"v":0.000598,"d":"5.98E-04"}]
[35," 36-Cl",17,"p","    2450.60(7)",2450.6,"           0.049(10)",0.049,{"v":0.01,"d":"1.00E-02"},"           0.0042(9)",{"v":0.00419,"d":"4.19E-03"},{"v":0.000855,"d":"8.55E-04"}]
[35," 36-Cl",17,"p","   2454.81(10)",2454.81,"           0.046(10)",0.046,{"v":0.01,"d":"1.00E-02"},"           0.0039(9)",{"v":0.00393,"d":"3.93E-03"},{"v":0.000855,"d":"8.55E-04"}]
[35," 36-Cl",17,"p"," 2468.1830(20)",2468.183,"            0.097(8)",0.097,{"v":0.008,"d":"8.00E-03"},"           0.0083(7)",{"v":0.00829,"d":"8.29E-03"},{"v":0.000684,"d":"6.84E-04"}]
[35," 36-Cl",17,"p","    2469.97(3)",2469.97,"             0.24(3)",0.24,{"v":0.03,"d":"3.00E-02"},"            0.021(3)",{"v":0.0205,"d":"2.05E-02"},{"v":0.00256,"d":"2.56E-03"}]
[35," 36-Cl",17,"p","    2474.17(6)",2474.17,"             0.08(3)",0.08,{"v":0.03,"d":"3.00E-02"},"            0.007(3)",{"v":0.00684,"d":"6.84E-03"},{"v":0.00256,"d":"2.56E-03"}]
[35," 36-Cl",17,"p","       2478(5)",2478,"           0.101(20)",0.101,{"v":0.02,"d":"2.00E-02"},"          0.0086(17)",{"v":0.00863,"d":"8.63E-03"},{"v":0.00171,"d":"1.71E-03"}]
[35," 36-Cl",17,"p","    2479.1(11)",2479.1,"           0.049(16)",0.049,{"v":0.016,"d":"1.60E-02"},"          0.0042(14)",{"v":0.00419,"d":"4.19E-03"},{"v":0.00137,"d":"1.37E-03"}]
[35," 36-Cl",17,"p","       2489(6)",2489,"           0.039(10)",0.039,{"v":0.01,"d":"1.00E-02"},"           0.0033(9)",{"v":0.00333,"d":"3.33E-03"},{"v":0.000855,"d":"8.55E-04"}]
[35," 36-Cl",17,"p","    2565.67(4)",2565.67,"             0.06(3)",0.06,{"v":0.03,"d":"3.00E-02"},"            0.005(3)",{"v":0.00513,"d":"5.13E-03"},{"v":0.00256,"d":"2.56E-03"}]
[35," 36-Cl",17,"p","    2622.86(5)",2622.86,"            0.178(6)",0.178,{"v":0.006,"d":"6.00E-03"},"           0.0152(5)",{"v":0.0152,"d":"1.52E-02"},{"v":0.000513,"d":"5.13E-04"}]
[35," 36-Cl",17,"p","   2800.96(12)",2800.96,"            0.183(7)",0.183,{"v":0.007,"d":"7.00E-03"},"           0.0156(6)",{"v":0.0156,"d":"1.56E-02"},{"v":0.000598,"d":"5.98E-04"}]
[35," 36-Cl",17,"p","   2955.15(10)",2955.15,"            0.022(3)",0.022,{"v":0.003,"d":"3.00E-03"},"           0.0019(3)",{"v":0.00188,"d":"1.88E-03"},{"v":0.000256,"d":"2.56E-04"}]
[35," 36-Cl",17,"p","    3271.93(7)",3271.93,"           0.031(17)",0.031,{"v":0.017,"d":"1.70E-02"},"          0.0026(15)",{"v":0.00265,"d":"2.65E-03"},{"v":0.00145,"d":"1.45E-03"}]
[35," 36-Cl",17,"p","    3350.38(4)",3350.38,"           0.073(24)",0.073,{"v":0.024,"d":"2.40E-02"},"          0.0062(21)",{"v":0.00624,"d":"6.24E-03"},{"v":0.00205,"d":"2.05E-03"}]
[35," 36-Cl",17,"p","    3558.12(4)",3558.12,"            0.067(8)",0.067,{"v":0.008,"d":"8.00E-03"},"           0.0057(7)",{"v":0.00573,"d":"5.73E-03"},{"v":0.000684,"d":"6.84E-04"}]
[35," 36-Cl",17,"p","    3736.53(4)",3736.53,"             0.06(3)",0.06,{"v":0.03,"d":"3.00E-02"},"            0.005(3)",{"v":0.00513,"d":"5.13E-03"},{"v":0.00256,"d":"2.56E-03"}]
[35," 36-Cl",17,"p","   4027.95(14)",4027.95,"            0.061(6)",0.061,{"v":0.006,"d":"6.00E-03"},"           0.0052(5)",{"v":0.00521,"d":"5.21E-03"},{"v":0.000513,"d":"5.13E-04"}]
[35," 36-Cl",17,"p","   4308.53(10)",4308.53,"            0.013(6)",0.013,{"v":0.006,"d":"6.00E-03"},"           0.0011(5)",{"v":0.00111,"d":"1.11E-03"},{"v":0.000513,"d":"5.13E-04"}]
[35," 36-Cl",17,"p","   4536.33(21)",4536.33,"            0.033(7)",0.033,{"v":0.007,"d":"7.00E-03"},"           0.0028(6)",{"v":0.00282,"d":"2.82E-03"},{"v":0.000598,"d":"5.98E-04"}]
[35," 36-Cl",17,"p","   4753.50(10)",4753.5,"           0.038(11)",0.038,{"v":0.011,"d":"1.10E-02"},"           0.0032(9)",{"v":0.00325,"d":"3.25E-03"},{"v":0.00094,"d":"9.40E-04"}]
[35," 36-Cl",17,"p","    5122.90(7)",5122.9,"          0.0107(14)",0.0107,{"v":0.0014,"d":"1.40E-03"},"         0.00091(12)",{"v":0.000915,"d":"9.15E-04"},{"v":0.00012,"d":"1.20E-04"}]
[35," 36-Cl",17,"p","    5634.50(4)",5634.5,"            0.018(5)",0.018,{"v":0.005,"d":"5.00E-03"},"           0.0015(4)",{"v":0.00154,"d":"1.54E-03"},{"v":0.000427,"d":"4.27E-04"}]
[35," 36-Cl",17,"p","    6544.34(4)",6544.34,"            0.049(7)",0.049,{"v":0.007,"d":"7.00E-03"},"           0.0042(6)",{"v":0.00419,"d":"4.19E-03"},{"v":0.000598,"d":"5.98E-04"}]
[37," 38-Cl",17,"p","     755.29(7)",755.29,"          0.0285(19)",0.0285,{"v":0.0019,"d":"1.90E-03"},"         0.00244(16)",{"v":0.00244,"d":"2.44E-03"},{"v":0.000162,"d":"1.62E-04"}]
[37," 38-Cl",17,"p","     1701.9(4)",1701.9,"            0.017(6)",0.017,{"v":0.006,"d":"6.00E-03"},"           0.0015(5)",{"v":0.00145,"d":"1.45E-03"},{"v":0.000513,"d":"5.13E-04"}]
[37," 38-Cl",17,"p","   2133.79(21)",2133.79,"          0.0029(10)",0.0029,{"v":0.001,"d":"1.00E-03"},"          2.5E-04(9)",{"v":0.000248,"d":"2.48E-04"},{"v":8.55e-05,"d":"8.55E-05"}]
[37," 38-Cl",17,"p","   2422.85(20)",2422.85,"           0.0019(4)",0.0019,{"v":0.0004,"d":"4.00E-04"},"          1.6E-04(3)",{"v":0.000162,"d":"1.62E-04"},{"v":3.42e-05,"d":"3.42E-05"}]
[37," 38-Cl",17,"p","   4490.29(10)",4490.29,"          0.0149(20)",0.0149,{"v":0.002,"d":"2.00E-03"},"         0.00127(17)",{"v":0.00127,"d":"1.27E-03"},{"v":0.000171,"d":"1.71E-04"}]
[40," 41-Ar",18,"p","      348.7(3)",348.7,"            0.044(9)",0.044,{"v":0.009,"d":"9.00E-03"},"           0.0033(7)",{"v":0.00334,"d":"3.34E-03"},{"v":0.000683,"d":"6.83E-04"}]
[40," 41-Ar",18,"p","     2130.8(8)",2130.8,"            0.029(5)",0.029,{"v":0.005,"d":"5.00E-03"},"           0.0022(4)",{"v":0.0022,"d":"2.20E-03"},{"v":0.000379,"d":"3.79E-04"}]
[40," 41-Ar",18,"p","    4102.7(15)",4102.7,"           0.0020(5)",0.002,{"v":0.0005,"d":"5.00E-04"},"          1.5E-04(4)",{"v":0.000152,"d":"1.52E-04"},{"v":3.79e-05,"d":"3.79E-05"}]
[39," 40-K ",19,"p","    330.799(7)",330.799,"           0.0061(3)",0.0061,{"v":0.0003,"d":"3.00E-04"},"        0.000473(23)",{"v":0.000473,"d":"4.73E-04"},{"v":2.33e-05,"d":"2.33E-05"}]
[39," 40-K ",19,"p","     528.55(3)",528.55,"          0.00036(6)",0.00036,{"v":6e-05,"d":"6.00E-05"},"          2.8E-05(5)",{"v":2.79e-05,"d":"2.79E-05"},{"v":4.65e-06,"d":"4.65E-06"}]
[39," 40-K ",19,"p","  800.1350(20)",800.135,"         0.00132(15)",0.00132,{"v":0.00015,"d":"1.50E-04"},"        1.02E-04(12)",{"v":0.000102,"d":"1.02E-04"},{"v":1.16e-05,"d":"1.16E-05"}]
[39," 40-K ",19,"p","     958.12(3)",958.12,"           0.0008(3)",0.0008,{"v":0.0003,"d":"3.00E-04"},"         6.2E-05(23)",{"v":6.2e-05,"d":"6.20E-05"},{"v":2.33e-05,"d":"2.33E-05"}]
[39," 40-K ",19,"p","    1121.69(5)",1121.69,"         0.00232(25)",0.00232,{"v":0.00025,"d":"2.50E-04"},"        1.80E-04(19)",{"v":0.00018,"d":"1.80E-04"},{"v":1.94e-05,"d":"1.94E-05"}]
[39," 40-K ",19,"p","  1247.193(11)",1247.193,"          0.0784(13)",0.0784,{"v":0.0013,"d":"1.30E-03"},"         0.00608(10)",{"v":0.00608,"d":"6.08E-03"},{"v":0.000101,"d":"1.01E-04"}]
[39," 40-K ",19,"p","    1335.40(3)",1335.4,"         0.00069(13)",0.00069,{"v":0.00013,"d":"1.30E-04"},"         5.3E-05(10)",{"v":5.35e-05,"d":"5.35E-05"},{"v":1.01e-05,"d":"1.01E-05"}]
[39," 40-K ",19,"p","    1578.84(4)",1578.84,"          0.00073(8)",0.00073,{"v":8e-05,"d":"8.00E-05"},"          5.7E-05(6)",{"v":5.66e-05,"d":"5.66E-05"},{"v":6.2e-06,"d":"6.20E-06"}]
[39," 40-K ",19,"p","    1718.69(4)",1718.69,"           0.0021(4)",0.0021,{"v":0.0004,"d":"4.00E-04"},"          1.6E-04(3)",{"v":0.000163,"d":"1.63E-04"},{"v":3.1e-05,"d":"3.10E-05"}]
[39," 40-K ",19,"p","    1946.82(5)",1946.82,"         0.00084(13)",0.00084,{"v":0.00013,"d":"1.30E-04"},"         6.5E-05(10)",{"v":6.51e-05,"d":"6.51E-05"},{"v":1.01e-05,"d":"1.01E-05"}]
[39," 40-K ",19,"p","  2069.752(18)",2069.752,"          0.0363(10)",0.0363,{"v":0.001,"d":"1.00E-03"},"          0.00281(8)",{"v":0.00281,"d":"2.81E-03"},{"v":7.75e-05,"d":"7.75E-05"}]
[39," 40-K ",19,"p","    2230.54(3)",2230.54,"          0.0202(10)",0.0202,{"v":0.001,"d":"1.00E-03"},"          0.00157(8)",{"v":0.00157,"d":"1.57E-03"},{"v":7.75e-05,"d":"7.75E-05"}]
[39," 40-K ",19,"p","    2483.61(4)",2483.61,"         0.00061(17)",0.00061,{"v":0.00017,"d":"1.70E-04"},"         4.7E-05(13)",{"v":4.73e-05,"d":"4.73E-05"},{"v":1.32e-05,"d":"1.32E-05"}]
[39," 40-K ",19,"p","    2609.97(3)",2609.97,"           0.0213(7)",0.0213,{"v":0.0007,"d":"7.00E-04"},"          0.00165(5)",{"v":0.00165,"d":"1.65E-03"},{"v":5.43e-05,"d":"5.43E-05"}]
[39," 40-K ",19,"p","    2735.99(4)",2735.99,"           0.0115(7)",0.0115,{"v":0.0007,"d":"7.00E-04"},"          0.00089(5)",{"v":0.000891,"d":"8.91E-04"},{"v":5.43e-05,"d":"5.43E-05"}]
[39," 40-K ",19,"p","    3228.46(4)",3228.46,"           0.0021(4)",0.0021,{"v":0.0004,"d":"4.00E-04"},"          1.6E-04(3)",{"v":0.000163,"d":"1.63E-04"},{"v":3.1e-05,"d":"3.10E-05"}]
[39," 40-K ",19,"p","    3304.17(4)",3304.17,"           0.0146(7)",0.0146,{"v":0.0007,"d":"7.00E-04"},"          0.00113(5)",{"v":0.00113,"d":"1.13E-03"},{"v":5.43e-05,"d":"5.43E-05"}]
[39," 40-K ",19,"p","    3629.80(4)",3629.8,"           0.0063(6)",0.0063,{"v":0.0006,"d":"6.00E-04"},"          0.00049(5)",{"v":0.000488,"d":"4.88E-04"},{"v":4.65e-05,"d":"4.65E-05"}]
[39," 40-K ",19,"p","    3875.24(4)",3875.24,"          0.0059(13)",0.0059,{"v":0.0013,"d":"1.30E-03"},"         0.00046(10)",{"v":0.000457,"d":"4.57E-04"},{"v":0.000101,"d":"1.01E-04"}]
[39," 40-K ",19,"p","    4242.35(3)",4242.35,"           0.0082(8)",0.0082,{"v":0.0008,"d":"8.00E-04"},"          0.00064(6)",{"v":0.000636,"d":"6.36E-04"},{"v":6.2e-05,"d":"6.20E-05"}]
[39," 40-K ",19,"p","    5223.28(3)",5223.28,"           0.0088(8)",0.0088,{"v":0.0008,"d":"8.00E-04"},"          0.00068(6)",{"v":0.000682,"d":"6.82E-04"},{"v":6.2e-05,"d":"6.20E-05"}]
[39," 40-K ",19,"p","  6998.758(14)",6998.758,"          0.0447(20)",0.0447,{"v":0.002,"d":"2.00E-03"},"         0.00346(16)",{"v":0.00346,"d":"3.46E-03"},{"v":0.000155,"d":"1.55E-04"}]
[40," 41-K ",19,"p","   358.465(13)",358.465,"          1.5E-05(5)",1.5e-05,{"v":5e-06,"d":"5.00E-06"},"          1.2E-06(4)",{"v":1.16e-06,"d":"1.16E-06"},{"v":3.88e-07,"d":"3.88E-07"}]
[40," 41-K ",19,"p","   492.828(23)",492.828,"            9E-07(3)",9e-07,{"v":3e-07,"d":"3.00E-07"},"         7.0E-08(23)",{"v":6.98e-08,"d":"6.98E-08"},{"v":2.33e-08,"d":"2.33E-08"}]
[40," 41-K ",19,"p","    607.847(9)",607.847,"            9E-06(3)",9e-06,{"v":3e-06,"d":"3.00E-06"},"         7.0E-07(23)",{"v":6.98e-07,"d":"6.98E-07"},{"v":2.33e-07,"d":"2.33E-07"}]
[40," 41-K ",19,"p","   694.197(10)",694.197,"          2.0E-05(6)",2e-05,{"v":6e-06,"d":"6.00E-06"},"          1.6E-06(5)",{"v":1.55e-06,"d":"1.55E-06"},{"v":4.65e-07,"d":"4.65E-07"}]
[40," 41-K ",19,"p","   895.956(10)",895.956,"         3.3E-05(10)",3.3e-05,{"v":1e-05,"d":"1.00E-05"},"          2.6E-06(8)",{"v":2.56e-06,"d":"2.56E-06"},{"v":7.75e-07,"d":"7.75E-07"}]
[40," 41-K ",19,"p","    1004.80(3)",1004.8,"            9E-06(3)",9e-06,{"v":3e-06,"d":"3.00E-06"},"         7.0E-07(23)",{"v":6.98e-07,"d":"6.98E-07"},{"v":2.33e-07,"d":"2.33E-07"}]
[40," 41-K ",19,"p","  1110.083(12)",1110.083,"         7.8E-05(22)",7.8e-05,{"v":2.2e-05,"d":"2.20E-05"},"         6.0E-06(17)",{"v":6.05e-06,"d":"6.05E-06"},{"v":1.71e-06,"d":"1.71E-06"}]
[40," 41-K ",19,"p","   1293.589(5)",1293.589,"           0.0041(8)",0.0041,{"v":0.0008,"d":"8.00E-04"},"          0.00032(6)",{"v":0.000318,"d":"3.18E-04"},{"v":6.2e-05,"d":"6.20E-05"}]
[40," 41-K ",19,"p","   1581.970(7)",1581.97,"         0.00037(10)",0.00037,{"v":0.0001,"d":"1.00E-04"},"          2.9E-05(8)",{"v":2.87e-05,"d":"2.87E-05"},{"v":7.75e-06,"d":"7.75E-06"}]
[40," 41-K ",19,"p","   1790.35(23)",1790.35,"         6.9E-06(16)",6.9e-06,{"v":1.6e-06,"d":"1.60E-06"},"         5.3E-07(12)",{"v":5.35e-07,"d":"5.35E-07"},{"v":1.24e-07,"d":"1.24E-07"}]
[40," 41-K ",19,"p","    1919.95(3)",1919.95,"          2.1E-04(5)",0.00021,{"v":5e-05,"d":"5.00E-05"},"          1.6E-05(4)",{"v":1.63e-05,"d":"1.63E-05"},{"v":3.88e-06,"d":"3.88E-06"}]
[40," 41-K ",19,"p","  2041.031(23)",2041.031,"          3.7E-05(8)",3.7e-05,{"v":8e-06,"d":"8.00E-06"},"          2.9E-06(6)",{"v":2.87e-06,"d":"2.87E-06"},{"v":6.2e-07,"d":"6.20E-07"}]
[40," 41-K ",19,"p","    2195.68(7)",2195.68,"          2.5E-05(6)",2.5e-05,{"v":6e-06,"d":"6.00E-06"},"          1.9E-06(5)",{"v":1.94e-06,"d":"1.94E-06"},{"v":4.65e-07,"d":"4.65E-07"}]
[40," 41-K ",19,"p","    2356.01(5)",2356.01,"            9E-06(3)",9e-06,{"v":3e-06,"d":"3.00E-06"},"         7.0E-07(23)",{"v":6.98e-07,"d":"6.98E-07"},{"v":2.33e-07,"d":"2.33E-07"}]
[40," 41-K ",19,"p","  2480.974(18)",2480.974,"         6.3E-05(14)",6.3e-05,{"v":1.4e-05,"d":"1.40E-05"},"         4.9E-06(11)",{"v":4.88e-06,"d":"4.88E-06"},{"v":1.09e-06,"d":"1.09E-06"}]
[40," 41-K ",19,"p","    2590.99(4)",2590.99,"          1.3E-05(4)",1.3e-05,{"v":4e-06,"d":"4.00E-06"},"          1.0E-06(3)",{"v":1.01e-06,"d":"1.01E-06"},{"v":3.1e-07,"d":"3.10E-07"}]
[40," 41-K ",19,"p","    2671.77(5)",2671.77,"          2.3E-05(6)",2.3e-05,{"v":6e-06,"d":"6.00E-06"},"          1.8E-06(5)",{"v":1.78e-06,"d":"1.78E-06"},{"v":4.65e-07,"d":"4.65E-07"}]
[40," 41-K ",19,"p","  2935.272(21)",2935.272,"         9.6E-05(21)",9.6e-05,{"v":2.1e-05,"d":"2.10E-05"},"         7.4E-06(16)",{"v":7.44e-06,"d":"7.44E-06"},{"v":1.63e-06,"d":"1.63E-06"}]
[40," 41-K ",19,"p","    3048.08(3)",3048.08,"         4.7E-05(14)",4.7e-05,{"v":1.4e-05,"d":"1.40E-05"},"         3.6E-06(11)",{"v":3.64e-06,"d":"3.64E-06"},{"v":1.09e-06,"d":"1.09E-06"}]
[40," 41-K ",19,"p","    3207.03(6)",3207.03,"          2.0E-05(5)",2e-05,{"v":5e-06,"d":"5.00E-06"},"          1.6E-06(4)",{"v":1.55e-06,"d":"1.55E-06"},{"v":3.88e-07,"d":"3.88E-07"}]
[40," 41-K ",19,"p","    3379.83(5)",3379.83,"          3.0E-05(6)",3e-05,{"v":6e-06,"d":"6.00E-06"},"          2.3E-06(5)",{"v":2.33e-06,"d":"2.33E-06"},{"v":4.65e-07,"d":"4.65E-07"}]
[40," 41-K ",19,"p","    3627.77(7)",3627.77,"          2.1E-05(4)",2.1e-05,{"v":4e-06,"d":"4.00E-06"},"          1.6E-06(3)",{"v":1.63e-06,"d":"1.63E-06"},{"v":3.1e-07,"d":"3.10E-07"}]
[40," 41-K ",19,"p","    3792.67(7)",3792.67,"          2.0E-05(5)",2e-05,{"v":5e-06,"d":"5.00E-06"},"          1.6E-06(4)",{"v":1.55e-06,"d":"1.55E-06"},{"v":3.88e-07,"d":"3.88E-07"}]
[40," 41-K ",19,"p","    3865.20(7)",3865.2,"          3.3E-05(7)",3.3e-05,{"v":7e-06,"d":"7.00E-06"},"          2.6E-06(5)",{"v":2.56e-06,"d":"2.56E-06"},{"v":5.43e-07,"d":"5.43E-07"}]
[40," 41-K ",19,"p","    4268.36(4)",4268.36,"         7.3E-05(15)",7.3e-05,{"v":1.5e-05,"d":"1.50E-05"},"         5.7E-06(12)",{"v":5.66e-06,"d":"5.66E-06"},{"v":1.16e-06,"d":"1.16E-06"}]
[40," 41-K ",19,"p","    4465.66(8)",4465.66,"         6.3E-06(15)",6.3e-06,{"v":1.5e-06,"d":"1.50E-06"},"         4.9E-07(12)",{"v":4.88e-07,"d":"4.88E-07"},{"v":1.16e-07,"d":"1.16E-07"}]
[40," 41-K ",19,"p","    4745.15(8)",4745.15,"          4.4E-05(9)",4.4e-05,{"v":9e-06,"d":"9.00E-06"},"          3.4E-06(7)",{"v":3.41e-06,"d":"3.41E-06"},{"v":6.98e-07,"d":"6.98E-07"}]
[40," 41-K ",19,"p","    5151.57(5)",5151.57,"          2.9E-05(6)",2.9e-05,{"v":6e-06,"d":"6.00E-06"},"          2.2E-06(5)",{"v":2.25e-06,"d":"2.25E-06"},{"v":4.65e-07,"d":"4.65E-07"}]
[40," 41-K ",19,"p","    5475.77(7)",5475.77,"          1.2E-05(3)",1.2e-05,{"v":3e-06,"d":"3.00E-06"},"         9.3E-07(23)",{"v":9.3e-07,"d":"9.30E-07"},{"v":2.33e-07,"d":"2.33E-07"}]
[40," 41-K ",19,"p","    5574.82(3)",5574.82,"          1.8E-05(6)",1.8e-05,{"v":6e-06,"d":"6.00E-06"},"          1.4E-06(5)",{"v":1.4e-06,"d":"1.40E-06"},{"v":4.65e-07,"d":"4.65E-07"}]
[40," 41-K ",19,"p","  6320.066(22)",6320.066,"         8.8E-05(18)",8.8e-05,{"v":1.8e-05,"d":"1.80E-05"},"         6.8E-06(14)",{"v":6.82e-06,"d":"6.82E-06"},{"v":1.4e-06,"d":"1.40E-06"}]
[40," 41-K ",19,"p","    6333.19(3)",6333.19,"          1.8E-04(4)",0.00018,{"v":4e-05,"d":"4.00E-05"},"          1.4E-05(3)",{"v":1.4e-05,"d":"1.40E-05"},{"v":3.1e-06,"d":"3.10E-06"}]
[40," 41-K ",19,"p","  8800.630(15)",8800.63,"        1.02E-04(21)",0.000102,{"v":2.1e-05,"d":"2.10E-05"},"         7.9E-06(16)",{"v":7.91e-06,"d":"7.91E-06"},{"v":1.63e-06,"d":"1.63E-06"}]
[41," 42-K ",19,"p","    151.431(3)",151.431,"         0.00880(18)",0.0088,{"v":0.00018,"d":"1.80E-04"},"        0.000682(14)",{"v":0.000682,"d":"6.82E-04"},{"v":1.4e-05,"d":"1.40E-05"}]
[41," 42-K ",19,"p","   453.970(14)",453.97,"         0.00058(20)",0.00058,{"v":0.0002,"d":"2.00E-04"},"         4.5E-05(16)",{"v":4.5e-05,"d":"4.50E-05"},{"v":1.55e-05,"d":"1.55E-05"}]
[41," 42-K ",19,"p","     579.20(3)",579.2,"          1.0E-04(3)",0.0001,{"v":3e-05,"d":"3.00E-05"},"         7.8E-06(23)",{"v":7.75e-06,"d":"7.75E-06"},{"v":2.33e-06,"d":"2.33E-06"}]
[41," 42-K ",19,"p","     706.79(3)",706.79,"            6E-05(5)",6e-05,{"v":5e-05,"d":"5.00E-05"},"            5E-06(4)",{"v":4.65e-06,"d":"4.65E-06"},{"v":3.88e-06,"d":"3.88E-06"}]
[41," 42-K ",19,"p","   831.148(24)",831.148,"          0.0011(10)",0.0011,{"v":0.001,"d":"1.00E-03"},"            9E-05(8)",{"v":8.53e-05,"d":"8.53E-05"},{"v":7.75e-05,"d":"7.75E-05"}]
[41," 42-K ",19,"p","  1001.015(13)",1001.015,"         0.00145(19)",0.00145,{"v":0.00019,"d":"1.90E-04"},"        1.12E-04(15)",{"v":0.000112,"d":"1.12E-04"},{"v":1.47e-05,"d":"1.47E-05"}]
[41," 42-K ",19,"p","    1034.88(6)",1034.88,"            8E-05(6)",8e-05,{"v":6e-05,"d":"6.00E-05"},"            6E-06(5)",{"v":6.2e-06,"d":"6.20E-06"},{"v":4.65e-06,"d":"4.65E-06"}]
[41," 42-K ",19,"p","    1155.95(4)",1155.95,"         6.2E-05(18)",6.2e-05,{"v":1.8e-05,"d":"1.80E-05"},"         4.8E-06(14)",{"v":4.81e-06,"d":"4.81E-06"},{"v":1.4e-06,"d":"1.40E-06"}]
[41," 42-K ",19,"p","  1340.950(14)",1340.95,"           0.0003(3)",0.0003,{"v":0.0003,"d":"3.00E-04"},"         2.3E-05(23)",{"v":2.33e-05,"d":"2.33E-05"},{"v":2.33e-05,"d":"2.33E-05"}]
[41," 42-K ",19,"p","  1463.630(14)",1463.63,"          2.3E-04(7)",0.00023,{"v":7e-05,"d":"7.00E-05"},"          1.8E-05(5)",{"v":1.78e-05,"d":"1.78E-05"},{"v":5.43e-06,"d":"5.43E-06"}]
[41," 42-K ",19,"p","    1616.56(3)",1616.56,"         5.6E-05(16)",5.6e-05,{"v":1.6e-05,"d":"1.60E-05"},"         4.3E-06(12)",{"v":4.34e-06,"d":"4.34E-06"},{"v":1.24e-06,"d":"1.24E-06"}]
[41," 42-K ",19,"p","    1665.00(5)",1665,"          2.7E-05(8)",2.7e-05,{"v":8e-06,"d":"8.00E-06"},"          2.1E-06(6)",{"v":2.09e-06,"d":"2.09E-06"},{"v":6.2e-07,"d":"6.20E-07"}]
[41," 42-K ",19,"p","    1774.08(4)",1774.08,"         1.4E-04(11)",0.00014,{"v":0.00011,"d":"1.10E-04"},"          1.1E-05(9)",{"v":1.09e-05,"d":"1.09E-05"},{"v":8.53e-06,"d":"8.53E-06"}]
[41," 42-K ",19,"p","    1864.70(3)",1864.7,"          1.1E-04(3)",0.00011,{"v":3e-05,"d":"3.00E-05"},"         8.5E-06(23)",{"v":8.53e-06,"d":"8.53E-06"},{"v":2.33e-06,"d":"2.33E-06"}]
[41," 42-K ",19,"p","    1997.82(4)",1997.82,"         6.3E-05(19)",6.3e-05,{"v":1.9e-05,"d":"1.90E-05"},"         4.9E-06(15)",{"v":4.88e-06,"d":"4.88E-06"},{"v":1.47e-06,"d":"1.47E-06"}]
[41," 42-K ",19,"p","    2060.88(6)",2060.88,"            3E-05(3)",3e-05,{"v":3e-05,"d":"3.00E-05"},"         2.3E-06(23)",{"v":2.33e-06,"d":"2.33E-06"},{"v":2.33e-06,"d":"2.33E-06"}]
[41," 42-K ",19,"p","    2116.35(5)",2116.35,"          1.1E-04(4)",0.00011,{"v":4e-05,"d":"4.00E-05"},"            9E-06(3)",{"v":8.53e-06,"d":"8.53E-06"},{"v":3.1e-06,"d":"3.10E-06"}]
[41," 42-K ",19,"p","    2188.73(4)",2188.73,{"v":0.0001,"d":"1.00E-04"},0.0001,{"v":0,"d":"0.00E+00"},{"v":7.8e-06,"d":"7.80E-06"},{"v":7.75e-06,"d":"7.75E-06"},{"v":0,"d":"0.00E+00"}]
[41," 42-K ",19,"p","    2332.44(4)",2332.44,"         6.9E-05(15)",6.9e-05,{"v":1.5e-05,"d":"1.50E-05"},"         5.3E-06(12)",{"v":5.35e-06,"d":"5.35E-06"},{"v":1.16e-06,"d":"1.16E-06"}]
[41," 42-K ",19,"p","  2401.715(16)",2401.715,"          0.00031(8)",0.00031,{"v":8e-05,"d":"8.00E-05"},"          2.4E-05(6)",{"v":2.4e-05,"d":"2.40E-05"},{"v":6.2e-06,"d":"6.20E-06"}]
[41," 42-K ",19,"p","    2480.33(5)",2480.33,"         5.8E-05(17)",5.8e-05,{"v":1.7e-05,"d":"1.70E-05"},"         4.5E-06(13)",{"v":4.5e-06,"d":"4.50E-06"},{"v":1.32e-06,"d":"1.32E-06"}]
[41," 42-K ",19,"p","    2567.08(6)",2567.08,"         8.3E-05(17)",8.3e-05,{"v":1.7e-05,"d":"1.70E-05"},"         6.4E-06(13)",{"v":6.43e-06,"d":"6.43E-06"},{"v":1.32e-06,"d":"1.32E-06"}]
[41," 42-K ",19,"p","    2630.10(7)",2630.1,"          1.2E-04(5)",0.00012,{"v":5e-05,"d":"5.00E-05"},"            9E-06(4)",{"v":9.3e-06,"d":"9.30E-06"},{"v":3.88e-06,"d":"3.88E-06"}]
[41," 42-K ",19,"p","    2710.91(8)",2710.91,"            8E-06(9)",8e-06,{"v":9e-06,"d":"9.00E-06"},"            6E-07(7)",{"v":6.2e-07,"d":"6.20E-07"},{"v":6.98e-07,"d":"6.98E-07"}]
[41," 42-K ",19,"p","  2762.750(22)",2762.75,"         5.7E-05(12)",5.7e-05,{"v":1.2e-05,"d":"1.20E-05"},"          4.4E-06(9)",{"v":4.42e-06,"d":"4.42E-06"},{"v":9.3e-07,"d":"9.30E-07"}]
[41," 42-K ",19,"p","    2907.51(4)",2907.51,"          0.00038(7)",0.00038,{"v":7e-05,"d":"7.00E-05"},"          2.9E-05(5)",{"v":2.95e-05,"d":"2.95E-05"},{"v":5.43e-06,"d":"5.43E-06"}]
[41," 42-K ",19,"p","    2992.09(3)",2992.09,"         6.6E-05(18)",6.6e-05,{"v":1.8e-05,"d":"1.80E-05"},"         5.1E-06(14)",{"v":5.12e-06,"d":"5.12E-06"},{"v":1.4e-06,"d":"1.40E-06"}]
[41," 42-K ",19,"p","    3092.89(4)",3092.89,"        1.27E-04(17)",0.000127,{"v":1.7e-05,"d":"1.70E-05"},"         9.8E-06(13)",{"v":9.84e-06,"d":"9.84E-06"},{"v":1.32e-06,"d":"1.32E-06"}]
[41," 42-K ",19,"p","    3126.80(4)",3126.8,"            9E-05(9)",9e-05,{"v":9e-05,"d":"9.00E-05"},"            7E-06(7)",{"v":6.98e-06,"d":"6.98E-06"},{"v":6.98e-06,"d":"6.98E-06"}]
[41," 42-K ",19,"p","    3286.25(4)",3286.25,"         4.0E-05(10)",4e-05,{"v":1e-05,"d":"1.00E-05"},"          3.1E-06(8)",{"v":3.1e-06,"d":"3.10E-06"},{"v":7.75e-07,"d":"7.75E-07"}]
[41," 42-K ",19,"p","    3350.31(4)",3350.31,"        1.07E-04(24)",0.000107,{"v":2.4e-05,"d":"2.40E-05"},"         8.3E-06(19)",{"v":8.29e-06,"d":"8.29E-06"},{"v":1.86e-06,"d":"1.86E-06"}]
[41," 42-K ",19,"p","    3479.79(4)",3479.79,"          0.00029(6)",0.00029,{"v":6e-05,"d":"6.00E-05"},"          2.2E-05(5)",{"v":2.25e-05,"d":"2.25E-05"},{"v":4.65e-06,"d":"4.65E-06"}]
[41," 42-K ",19,"p","    3638.95(4)",3638.95,"          2.2E-05(4)",2.2e-05,{"v":4e-06,"d":"4.00E-06"},"          1.7E-06(3)",{"v":1.71e-06,"d":"1.71E-06"},{"v":3.1e-07,"d":"3.10E-07"}]
[41," 42-K ",19,"p","    3645.32(5)",3645.32,"          1.4E-04(3)",0.00014,{"v":3e-05,"d":"3.00E-05"},"        1.09E-05(23)",{"v":1.09e-05,"d":"1.09E-05"},{"v":2.33e-06,"d":"2.33E-06"}]
[41," 42-K ",19,"p","    3889.92(3)",3889.92,"         9.7E-05(18)",9.7e-05,{"v":1.8e-05,"d":"1.80E-05"},"         7.5E-06(14)",{"v":7.52e-06,"d":"7.52E-06"},{"v":1.4e-06,"d":"1.40E-06"}]
[41," 42-K ",19,"p","    4033.19(9)",4033.19,"            3E-05(3)",3e-05,{"v":3e-05,"d":"3.00E-05"},"         2.3E-06(23)",{"v":2.33e-06,"d":"2.33E-06"},{"v":2.33e-06,"d":"2.33E-06"}]
[41," 42-K ",19,"p","    4233.34(4)",4233.34,"         1.7E-05(16)",1.7e-05,{"v":1.6e-05,"d":"1.60E-05"},"         1.3E-06(12)",{"v":1.32e-06,"d":"1.32E-06"},{"v":1.24e-06,"d":"1.24E-06"}]
[41," 42-K ",19,"p","    4319.87(4)",4319.87,"        1.90E-04(19)",0.00019,{"v":1.9e-05,"d":"1.90E-05"},"        1.47E-05(15)",{"v":1.47e-05,"d":"1.47E-05"},{"v":1.47e-06,"d":"1.47E-06"}]
[41," 42-K ",19,"p","    4399.10(6)",4399.1,"         2.5E-05(24)",2.5e-05,{"v":2.4e-05,"d":"2.40E-05"},"         1.9E-06(19)",{"v":1.94e-06,"d":"1.94E-06"},{"v":1.86e-06,"d":"1.86E-06"}]
[41," 42-K ",19,"p","    4594.95(4)",4594.95,"          0.00048(9)",0.00048,{"v":9e-05,"d":"9.00E-05"},"          3.7E-05(7)",{"v":3.72e-05,"d":"3.72E-05"},{"v":6.98e-06,"d":"6.98E-06"}]
[41," 42-K ",19,"p","  4815.436(15)",4815.436,"         0.00136(16)",0.00136,{"v":0.00016,"d":"1.60E-04"},"        1.05E-04(12)",{"v":0.000105,"d":"1.05E-04"},{"v":1.24e-05,"d":"1.24E-05"}]
[41," 42-K ",19,"p","  5144.636(25)",5144.636,"         0.00096(11)",0.00096,{"v":0.00011,"d":"1.10E-04"},"          7.4E-05(9)",{"v":7.44e-05,"d":"7.44E-05"},{"v":8.53e-06,"d":"8.53E-06"}]
[41," 42-K ",19,"p","  6259.793(17)",6259.793,"          0.00034(4)",0.00034,{"v":4e-05,"d":"4.00E-05"},"          2.6E-05(3)",{"v":2.64e-05,"d":"2.64E-05"},{"v":3.1e-06,"d":"3.10E-06"}]
[41," 42-K ",19,"p","  7533.097(10)",7533.097,"         0.00176(15)",0.00176,{"v":0.00015,"d":"1.50E-04"},"        1.36E-04(12)",{"v":0.000136,"d":"1.36E-04"},{"v":1.16e-05,"d":"1.16E-05"}]
[40," 41-Ca",20,"p","   2407.17(16)",2407.17,"         0.00150(17)",0.0015,{"v":0.00017,"d":"1.70E-04"},"        1.13E-04(13)",{"v":0.000113,"d":"1.13E-04"},{"v":1.29e-05,"d":"1.29E-05"}]
[40," 41-Ca",20,"p","    2660.37(7)",2660.37,"           0.0074(4)",0.0074,{"v":0.0004,"d":"4.00E-04"},"          0.00056(3)",{"v":0.00056,"d":"5.60E-04"},{"v":3.02e-05,"d":"3.02E-05"}]
[40," 41-Ca",20,"p","    5900.02(6)",5900.02,"          0.0258(12)",0.0258,{"v":0.0012,"d":"1.20E-03"},"          0.00195(9)",{"v":0.00195,"d":"1.95E-03"},{"v":9.07e-05,"d":"9.07E-05"}]
[42," 43-Ca",20,"p","      831.8(3)",831.8,"         2.0E-05(24)",2e-05,{"v":2.4e-05,"d":"2.40E-05"},"         1.5E-06(18)",{"v":1.51e-06,"d":"1.51E-06"},{"v":1.81e-06,"d":"1.81E-06"}]
[42," 43-Ca",20,"p","   3613.84(23)",3613.84,"         2.4E-04(16)",0.00024,{"v":0.00016,"d":"1.60E-04"},"         1.8E-05(12)",{"v":1.81e-05,"d":"1.81E-05"},{"v":1.21e-05,"d":"1.21E-05"}]
[42," 43-Ca",20,"p","     5321.5(3)",5321.5,"          2.1E-04(9)",0.00021,{"v":9e-05,"d":"9.00E-05"},"          1.6E-05(7)",{"v":1.59e-05,"d":"1.59E-05"},{"v":6.81e-06,"d":"6.81E-06"}]
[43," 44-Ca",20,"p","    869.39(11)",869.39,"          2.2E-04(5)",0.00022,{"v":5e-05,"d":"5.00E-05"},"          1.7E-05(4)",{"v":1.66e-05,"d":"1.66E-05"},{"v":3.78e-06,"d":"3.78E-06"}]
[43," 44-Ca",20,"p","     1588.5(4)",1588.5,"         4.8E-05(10)",4.8e-05,{"v":1e-05,"d":"1.00E-05"},"          3.6E-06(8)",{"v":3.63e-06,"d":"3.63E-06"},{"v":7.56e-07,"d":"7.56E-07"}]
[43," 44-Ca",20,"p","   2185.91(21)",2185.91,"          2.5E-05(5)",2.5e-05,{"v":5e-06,"d":"5.00E-06"},"          1.9E-06(4)",{"v":1.89e-06,"d":"1.89E-06"},{"v":3.78e-07,"d":"3.78E-07"}]
[43," 44-Ca",20,"p","     2896.6(4)",2896.6,"          1.5E-05(3)",1.5e-05,{"v":3e-06,"d":"3.00E-06"},"        1.13E-06(23)",{"v":1.13e-06,"d":"1.13E-06"},{"v":2.27e-07,"d":"2.27E-07"}]
[43," 44-Ca",20,"p","   3426.97(23)",3426.97,"          1.8E-04(4)",0.00018,{"v":4e-05,"d":"4.00E-05"},"          1.4E-05(3)",{"v":1.36e-05,"d":"1.36E-05"},{"v":3.02e-06,"d":"3.02E-06"}]
[43," 44-Ca",20,"p","     4985.1(4)",4985.1,"        1.02E-04(21)",0.000102,{"v":2.1e-05,"d":"2.10E-05"},"         7.7E-06(16)",{"v":7.71e-06,"d":"7.71E-06"},{"v":1.59e-06,"d":"1.59E-06"}]
[43," 44-Ca",20,"p","     5830.7(4)",5830.7,"         9.1E-05(19)",9.1e-05,{"v":1.9e-05,"d":"1.90E-05"},"         6.9E-06(14)",{"v":6.88e-06,"d":"6.88E-06"},{"v":1.44e-06,"d":"1.44E-06"}]
[43," 44-Ca",20,"p","   6772.72(24)",6772.72,"         6.8E-05(14)",6.8e-05,{"v":1.4e-05,"d":"1.40E-05"},"         5.1E-06(11)",{"v":5.14e-06,"d":"5.14E-06"},{"v":1.06e-06,"d":"1.06E-06"}]
[43," 44-Ca",20,"p","   9973.38(14)",9973.38,"         1.0E-05(20)",1e-05,{"v":2e-05,"d":"2.00E-05"},"           8E-07(15)",{"v":7.56e-07,"d":"7.56E-07"},{"v":1.51e-06,"d":"1.51E-06"}]
[44," 45-Ca",20,"p","   1983.78(18)",1983.78,"          2.2E-04(5)",0.00022,{"v":5e-05,"d":"5.00E-05"},"          1.7E-05(4)",{"v":1.66e-05,"d":"1.66E-05"},{"v":3.78e-06,"d":"3.78E-06"}]
[44," 45-Ca",20,"p","     3631.6(3)",3631.6,"          2.2E-04(5)",0.00022,{"v":5e-05,"d":"5.00E-05"},"          1.7E-05(4)",{"v":1.66e-05,"d":"1.66E-05"},{"v":3.78e-06,"d":"3.78E-06"}]
[46," 47-Ca",20,"p","     2795.5(3)",2795.5,{"v":6.4e-08,"d":"6.40E-08"},{"v":6.4e-08,"d":"6.40E-08"},{"v":0,"d":"0.00E+00"},{"v":4.8e-09,"d":"4.80E-09"},{"v":4.84e-09,"d":"4.84E-09"},{"v":0,"d":"0.00E+00"}]
[45," 46-Sc",21,"p","   61.7710(10)",61.771,"            0.050(4)",0.05,{"v":0.004,"d":"4.00E-03"},"           0.0034(3)",{"v":0.00337,"d":"3.37E-03"},{"v":0.00027,"d":"2.70E-04"}]
[45," 46-Sc",21,"p","     547.15(4)",547.15,"           0.373(12)",0.373,{"v":0.012,"d":"1.20E-02"},"           0.0251(8)",{"v":0.0251,"d":"2.51E-02"},{"v":0.000809,"d":"8.09E-04"}]
[45," 46-Sc",21,"p","   860.707(19)",860.707,"           0.396(13)",0.396,{"v":0.013,"d":"1.30E-02"},"           0.0267(9)",{"v":0.0267,"d":"2.67E-02"},{"v":0.000876,"d":"8.76E-04"}]
[45," 46-Sc",21,"p","    1134.43(8)",1134.43,"            0.132(9)",0.132,{"v":0.009,"d":"9.00E-03"},"           0.0089(6)",{"v":0.0089,"d":"8.90E-03"},{"v":0.000607,"d":"6.07E-04"}]
[45," 46-Sc",21,"p","   1405.87(12)",1405.87,"            0.042(6)",0.042,{"v":0.006,"d":"6.00E-03"},"           0.0028(4)",{"v":0.00283,"d":"2.83E-03"},{"v":0.000404,"d":"4.04E-04"}]
[45," 46-Sc",21,"p","   1552.46(10)",1552.46,"           0.048(12)",0.048,{"v":0.012,"d":"1.20E-02"},"           0.0032(8)",{"v":0.00324,"d":"3.24E-03"},{"v":0.000809,"d":"8.09E-04"}]
[45," 46-Sc",21,"p","    1885.97(7)",1885.97,"           0.090(11)",0.09,{"v":0.011,"d":"1.10E-02"},"           0.0061(7)",{"v":0.00607,"d":"6.07E-03"},{"v":0.000742,"d":"7.42E-04"}]
[45," 46-Sc",21,"p","   2035.90(24)",2035.9,"            0.016(7)",0.016,{"v":0.007,"d":"7.00E-03"},"           0.0011(5)",{"v":0.00108,"d":"1.08E-03"},{"v":0.000472,"d":"4.72E-04"}]
[45," 46-Sc",21,"p","    2243.06(6)",2243.06,"           0.110(11)",0.11,{"v":0.011,"d":"1.10E-02"},"           0.0074(7)",{"v":0.00742,"d":"7.42E-03"},{"v":0.000742,"d":"7.42E-04"}]
[45," 46-Sc",21,"p","   2351.59(15)",2351.59,"            0.074(9)",0.074,{"v":0.009,"d":"9.00E-03"},"           0.0050(6)",{"v":0.00499,"d":"4.99E-03"},{"v":0.000607,"d":"6.07E-04"}]
[45," 46-Sc",21,"p","   2564.34(12)",2564.34,"            0.022(9)",0.022,{"v":0.009,"d":"9.00E-03"},"           0.0015(6)",{"v":0.00148,"d":"1.48E-03"},{"v":0.000607,"d":"6.07E-04"}]
[45," 46-Sc",21,"p","   2600.75(23)",2600.75,"           0.041(10)",0.041,{"v":0.01,"d":"1.00E-02"},"           0.0028(7)",{"v":0.00276,"d":"2.76E-03"},{"v":0.000674,"d":"6.74E-04"}]
[45," 46-Sc",21,"p","   2834.47(10)",2834.47,"            0.033(9)",0.033,{"v":0.009,"d":"9.00E-03"},"           0.0022(6)",{"v":0.00222,"d":"2.22E-03"},{"v":0.000607,"d":"6.07E-04"}]
[45," 46-Sc",21,"p","    2980.21(9)",2980.21,"           0.031(11)",0.031,{"v":0.011,"d":"1.10E-02"},"           0.0021(7)",{"v":0.00209,"d":"2.09E-03"},{"v":0.000742,"d":"7.42E-04"}]
[45," 46-Sc",21,"p","     3080.8(5)",3080.8,"           0.087(12)",0.087,{"v":0.012,"d":"1.20E-02"},"           0.0059(8)",{"v":0.00586,"d":"5.86E-03"},{"v":0.000809,"d":"8.09E-04"}]
[45," 46-Sc",21,"p","   3124.57(10)",3124.57,"           0.043(12)",0.043,{"v":0.012,"d":"1.20E-02"},"           0.0029(8)",{"v":0.0029,"d":"2.90E-03"},{"v":0.000809,"d":"8.09E-04"}]
[45," 46-Sc",21,"p","    3273.01(9)",3273.01,"             0.05(3)",0.05,{"v":0.03,"d":"3.00E-02"},"          0.0034(20)",{"v":0.00337,"d":"3.37E-03"},{"v":0.00202,"d":"2.02E-03"}]
[45," 46-Sc",21,"p","   3404.36(17)",3404.36,"           0.036(13)",0.036,{"v":0.013,"d":"1.30E-02"},"           0.0024(9)",{"v":0.00243,"d":"2.43E-03"},{"v":0.000876,"d":"8.76E-04"}]
[45," 46-Sc",21,"p","   3640.70(10)",3640.7,"            0.039(9)",0.039,{"v":0.009,"d":"9.00E-03"},"           0.0026(6)",{"v":0.00263,"d":"2.63E-03"},{"v":0.000607,"d":"6.07E-04"}]
[45," 46-Sc",21,"p","   3769.55(13)",3769.55,"            0.011(3)",0.011,{"v":0.003,"d":"3.00E-03"},"         0.00074(20)",{"v":0.000742,"d":"7.42E-04"},{"v":0.000202,"d":"2.02E-04"}]
[45," 46-Sc",21,"p","   4134.57(14)",4134.57,"            0.036(8)",0.036,{"v":0.008,"d":"8.00E-03"},"           0.0024(5)",{"v":0.00243,"d":"2.43E-03"},{"v":0.000539,"d":"5.39E-04"}]
[45," 46-Sc",21,"p","   4166.86(17)",4166.86,"           0.036(15)",0.036,{"v":0.015,"d":"1.50E-02"},"          0.0024(10)",{"v":0.00243,"d":"2.43E-03"},{"v":0.00101,"d":"1.01E-03"}]
[45," 46-Sc",21,"p","   4498.85(11)",4498.85,"           0.149(15)",0.149,{"v":0.015,"d":"1.50E-02"},"          0.0100(10)",{"v":0.01,"d":"1.00E-02"},{"v":0.00101,"d":"1.01E-03"}]
[45," 46-Sc",21,"p","     4815.2(3)",4815.2,"            0.034(5)",0.034,{"v":0.005,"d":"5.00E-03"},"           0.0023(3)",{"v":0.00229,"d":"2.29E-03"},{"v":0.000337,"d":"3.37E-04"}]
[45," 46-Sc",21,"p","     5052.0(5)",5052,"            0.059(6)",0.059,{"v":0.006,"d":"6.00E-03"},"           0.0040(4)",{"v":0.00398,"d":"3.98E-03"},{"v":0.000404,"d":"4.04E-04"}]
[45," 46-Sc",21,"p","   5583.82(10)",5583.82,"           0.118(16)",0.118,{"v":0.016,"d":"1.60E-02"},"          0.0080(11)",{"v":0.00795,"d":"7.95E-03"},{"v":0.00108,"d":"1.08E-03"}]
[45," 46-Sc",21,"p","    5743.38(7)",5743.38,"           0.184(17)",0.184,{"v":0.017,"d":"1.70E-02"},"          0.0124(11)",{"v":0.0124,"d":"1.24E-02"},{"v":0.00115,"d":"1.15E-03"}]
[45," 46-Sc",21,"p","    6055.05(5)",6055.05,"           0.265(24)",0.265,{"v":0.024,"d":"2.40E-02"},"          0.0179(16)",{"v":0.0179,"d":"1.79E-02"},{"v":0.00162,"d":"1.62E-03"}]
[45," 46-Sc",21,"p","   6538.57(11)",6538.57,"           0.046(11)",0.046,{"v":0.011,"d":"1.10E-02"},"           0.0031(7)",{"v":0.0031,"d":"3.10E-03"},{"v":0.000742,"d":"7.42E-04"}]
[45," 46-Sc",21,"p","    7233.39(5)",7233.39,"           0.110(14)",0.11,{"v":0.014,"d":"1.40E-02"},"           0.0074(9)",{"v":0.00742,"d":"7.42E-03"},{"v":0.000944,"d":"9.44E-04"}]
[46," 47-Ti",22,"p","    1357.2(13)",1357.2,"          1.2E-04(3)",0.00012,{"v":3e-05,"d":"3.00E-05"},"         7.6E-06(19)",{"v":7.6e-06,"d":"7.60E-06"},{"v":1.9e-06,"d":"1.90E-06"}]
[46," 47-Ti",22,"p","     5203.9(9)",5203.9,"           0.0059(5)",0.0059,{"v":0.0005,"d":"5.00E-04"},"          0.00037(3)",{"v":0.000374,"d":"3.74E-04"},{"v":3.17e-05,"d":"3.17E-05"}]
[47," 48-Ti",22,"p","    1159.39(8)",1159.39,"          0.00026(5)",0.00026,{"v":5e-05,"d":"5.00E-05"},"          1.6E-05(3)",{"v":1.65e-05,"d":"1.65E-05"},{"v":3.17e-06,"d":"3.17E-06"}]
[47," 48-Ti",22,"p","  1479.342(13)",1479.342,"         0.00183(16)",0.00183,{"v":0.00016,"d":"1.60E-04"},"        1.16E-04(10)",{"v":0.000116,"d":"1.16E-04"},{"v":1.01e-05,"d":"1.01E-05"}]
[47," 48-Ti",22,"p","   1933.72(10)",1933.72,"         0.00073(17)",0.00073,{"v":0.00017,"d":"1.70E-04"},"         4.6E-05(11)",{"v":4.62e-05,"d":"4.62E-05"},{"v":1.08e-05,"d":"1.08E-05"}]
[47," 48-Ti",22,"p","    2489.47(4)",2489.47,"          0.00035(9)",0.00035,{"v":9e-05,"d":"9.00E-05"},"          2.2E-05(6)",{"v":2.22e-05,"d":"2.22E-05"},{"v":5.7e-06,"d":"5.70E-06"}]
[47," 48-Ti",22,"p","   3069.61(11)",3069.61,"          0.00026(5)",0.00026,{"v":5e-05,"d":"5.00E-05"},"          1.6E-05(3)",{"v":1.65e-05,"d":"1.65E-05"},{"v":3.17e-06,"d":"3.17E-06"}]
[47," 48-Ti",22,"p","   3473.782(9)",3473.782,"           0.0050(6)",0.005,{"v":0.0006,"d":"6.00E-04"},"          0.00032(4)",{"v":0.000317,"d":"3.17E-04"},{"v":3.8e-05,"d":"3.80E-05"}]
[47," 48-Ti",22,"p","    3916.59(9)",3916.59,"          1.5E-04(4)",0.00015,{"v":4e-05,"d":"4.00E-05"},"         9.5E-06(25)",{"v":9.5e-06,"d":"9.50E-06"},{"v":2.53e-06,"d":"2.53E-06"}]
[47," 48-Ti",22,"p","    4267.48(4)",4267.48,"          0.00158(9)",0.00158,{"v":9e-05,"d":"9.00E-05"},"         1.00E-04(6)",{"v":0.0001,"d":"1.00E-04"},{"v":5.7e-06,"d":"5.70E-06"}]
[47," 48-Ti",22,"p","    5058.65(3)",5058.65,"          0.00051(4)",0.00051,{"v":4e-05,"d":"4.00E-05"},"        3.23E-05(25)",{"v":3.23e-05,"d":"3.23E-05"},{"v":2.53e-06,"d":"2.53E-06"}]
[47," 48-Ti",22,"p","  5986.257(22)",5986.257,"          0.00297(7)",0.00297,{"v":7e-05,"d":"7.00E-05"},"         1.88E-04(4)",{"v":0.000188,"d":"1.88E-04"},{"v":4.43e-06,"d":"4.43E-06"}]
[47," 48-Ti",22,"p","    7045.41(5)",7045.41,"          0.00058(9)",0.00058,{"v":9e-05,"d":"9.00E-05"},"          3.7E-05(6)",{"v":3.67e-05,"d":"3.67E-05"},{"v":5.7e-06,"d":"5.70E-06"}]
[47," 48-Ti",22,"p"," 10641.860(14)",10641.86,"          0.00202(6)",0.00202,{"v":6e-05,"d":"6.00E-05"},"         1.28E-04(4)",{"v":0.000128,"d":"1.28E-04"},{"v":3.8e-06,"d":"3.80E-06"}]
[48," 49-Ti",22,"p","    1135.36(6)",1135.36,"           0.0119(8)",0.0119,{"v":0.0008,"d":"8.00E-04"},"          0.00075(5)",{"v":0.000753,"d":"7.53E-04"},{"v":5.06e-05,"d":"5.06E-05"}]
[48," 49-Ti",22,"p","   1532.56(13)",1532.56,"           0.0032(4)",0.0032,{"v":0.0004,"d":"4.00E-04"},"        2.03E-04(25)",{"v":0.000203,"d":"2.03E-04"},{"v":2.53e-05,"d":"2.53E-05"}]
[48," 49-Ti",22,"p","  2498.236(22)",2498.236,"           0.0231(9)",0.0231,{"v":0.0009,"d":"9.00E-04"},"          0.00146(6)",{"v":0.00146,"d":"1.46E-03"},{"v":5.7e-05,"d":"5.70E-05"}]
[48," 49-Ti",22,"p","     3027.0(7)",3027,"             0.13(3)",0.13,{"v":0.03,"d":"3.00E-02"},"          0.0082(19)",{"v":0.00823,"d":"8.23E-03"},{"v":0.0019,"d":"1.90E-03"}]
[48," 49-Ti",22,"p","   3534.37(17)",3534.37,"           0.028(10)",0.028,{"v":0.01,"d":"1.00E-02"},"           0.0018(6)",{"v":0.00177,"d":"1.77E-03"},{"v":0.000633,"d":"6.33E-04"}]
[48," 49-Ti",22,"p","    5477.65(5)",5477.65,"          0.0135(13)",0.0135,{"v":0.0013,"d":"1.30E-03"},"          0.00085(8)",{"v":0.000855,"d":"8.55E-04"},{"v":8.23e-05,"d":"8.23E-05"}]
[49," 50-Ti",22,"p","   523.759(10)",523.759,"          0.00226(6)",0.00226,{"v":6e-05,"d":"6.00E-05"},"         1.43E-04(4)",{"v":0.000143,"d":"1.43E-04"},{"v":3.8e-06,"d":"3.80E-06"}]
[49," 50-Ti",22,"p","  2618.130(17)",2618.13,"           0.0206(8)",0.0206,{"v":0.0008,"d":"8.00E-04"},"          0.00130(5)",{"v":0.0013,"d":"1.30E-03"},{"v":5.06e-05,"d":"5.06E-05"}]
[49," 50-Ti",22,"p","    3019.83(7)",3019.83,"          0.00083(6)",0.00083,{"v":6e-05,"d":"6.00E-05"},"          5.3E-05(4)",{"v":5.25e-05,"d":"5.25E-05"},{"v":3.8e-06,"d":"3.80E-06"}]
[49," 50-Ti",22,"p","    4209.15(5)",4209.15,"          0.00104(5)",0.00104,{"v":5e-05,"d":"5.00E-05"},"          6.6E-05(3)",{"v":6.58e-05,"d":"6.58E-05"},{"v":3.17e-06,"d":"3.17E-06"}]
[49," 50-Ti",22,"p","  4228.441(23)",4228.441,"         0.00418(12)",0.00418,{"v":0.00012,"d":"1.20E-04"},"         0.000265(8)",{"v":0.000265,"d":"2.65E-04"},{"v":7.6e-06,"d":"7.60E-06"}]
[49," 50-Ti",22,"p","    5244.02(7)",5244.02,"          0.00057(3)",0.00057,{"v":3e-05,"d":"3.00E-05"},"        3.61E-05(19)",{"v":3.61e-05,"d":"3.61E-05"},{"v":1.9e-06,"d":"1.90E-06"}]
[49," 50-Ti",22,"p","  6766.695(17)",6766.695,"           0.0186(5)",0.0186,{"v":0.0005,"d":"5.00E-04"},"          0.00118(3)",{"v":0.00118,"d":"1.18E-03"},{"v":3.17e-05,"d":"3.17E-05"}]
[50," 51-V ",23,"p","     531.71(8)",531.71,"          1.9E-05(5)",1.9e-05,{"v":5e-06,"d":"5.00E-06"},"          1.1E-06(3)",{"v":1.13e-06,"d":"1.13E-06"},{"v":2.97e-07,"d":"2.97E-07"}]
[50," 51-V ",23,"p","     591.54(3)",591.54,"        1.13E-04(25)",0.000113,{"v":2.5e-05,"d":"2.50E-05"},"         6.7E-06(15)",{"v":6.72e-06,"d":"6.72E-06"},{"v":1.49e-06,"d":"1.49E-06"}]
[50," 51-V ",23,"p","     707.88(5)",707.88,"          2.3E-05(5)",2.3e-05,{"v":5e-06,"d":"5.00E-06"},"          1.4E-06(3)",{"v":1.37e-06,"d":"1.37E-06"},{"v":2.97e-07,"d":"2.97E-07"}]
[50," 51-V ",23,"p","     996.65(7)",996.65,"          2.0E-05(5)",2e-05,{"v":5e-06,"d":"5.00E-06"},"          1.2E-06(3)",{"v":1.19e-06,"d":"1.19E-06"},{"v":2.97e-07,"d":"2.97E-07"}]
[50," 51-V ",23,"p","    1229.50(7)",1229.5,"          3.2E-05(7)",3.2e-05,{"v":7e-06,"d":"7.00E-06"},"          1.9E-06(4)",{"v":1.9e-06,"d":"1.90E-06"},{"v":4.16e-07,"d":"4.16E-07"}]
[50," 51-V ",23,"p","    1449.28(7)",1449.28,"          3.0E-05(7)",3e-05,{"v":7e-06,"d":"7.00E-06"},"          1.8E-06(4)",{"v":1.78e-06,"d":"1.78E-06"},{"v":4.16e-07,"d":"4.16E-07"}]
[50," 51-V ",23,"p","  1776.344(20)",1776.344,"          0.0090(20)",0.009,{"v":0.002,"d":"2.00E-03"},"         0.00054(12)",{"v":0.000535,"d":"5.35E-04"},{"v":0.000119,"d":"1.19E-04"}]
[50," 51-V ",23,"p","    2018.07(6)",2018.07,"          4.4E-05(5)",4.4e-05,{"v":5e-06,"d":"5.00E-06"},"          2.6E-06(3)",{"v":2.62e-06,"d":"2.62E-06"},{"v":2.97e-07,"d":"2.97E-07"}]
[50," 51-V ",23,"p","    2233.63(5)",2233.63,"          7.5E-05(9)",7.5e-05,{"v":9e-06,"d":"9.00E-06"},"          4.5E-06(5)",{"v":4.46e-06,"d":"4.46E-06"},{"v":5.35e-07,"d":"5.35E-07"}]
[50," 51-V ",23,"p","    2353.79(6)",2353.79,"        1.80E-05(25)",1.8e-05,{"v":2.5e-06,"d":"2.50E-06"},"        1.07E-06(15)",{"v":1.07e-06,"d":"1.07E-06"},{"v":1.49e-07,"d":"1.49E-07"}]
[50," 51-V ",23,"p","    2514.77(4)",2514.77,"           0.0019(3)",0.0019,{"v":0.0003,"d":"3.00E-04"},"        1.13E-04(18)",{"v":0.000113,"d":"1.13E-04"},{"v":1.78e-05,"d":"1.78E-05"}]
[50," 51-V ",23,"p","    2696.59(7)",2696.59,"        1.67E-05(24)",1.67e-05,{"v":2.4e-06,"d":"2.40E-06"},"         9.9E-07(14)",{"v":9.93e-07,"d":"9.93E-07"},{"v":1.43e-07,"d":"1.43E-07"}]
[50," 51-V ",23,"p","    2837.36(3)",2837.36,"          0.00043(6)",0.00043,{"v":6e-05,"d":"6.00E-05"},"          2.6E-05(4)",{"v":2.56e-05,"d":"2.56E-05"},{"v":3.57e-06,"d":"3.57E-06"}]
[50," 51-V ",23,"p","    3206.58(4)",3206.58,"        2.18E-04(14)",0.000218,{"v":1.4e-05,"d":"1.40E-05"},"         1.30E-05(8)",{"v":1.3e-05,"d":"1.30E-05"},{"v":8.33e-07,"d":"8.33E-07"}]
[50," 51-V ",23,"p","    3317.02(6)",3317.02,"        1.17E-05(12)",1.17e-05,{"v":1.2e-06,"d":"1.20E-06"},"          7.0E-07(7)",{"v":6.96e-07,"d":"6.96E-07"},{"v":7.14e-08,"d":"7.14E-08"}]
[50," 51-V ",23,"p","    3566.84(8)",3566.84,"          3.3E-05(4)",3.3e-05,{"v":4e-06,"d":"4.00E-06"},"        1.96E-06(24)",{"v":1.96e-06,"d":"1.96E-06"},{"v":2.38e-07,"d":"2.38E-07"}]
[50," 51-V ",23,"p","    4036.36(5)",4036.36,"        1.25E-04(14)",0.000125,{"v":1.4e-05,"d":"1.40E-05"},"          7.4E-06(8)",{"v":7.44e-06,"d":"7.44E-06"},{"v":8.33e-07,"d":"8.33E-07"}]
[50," 51-V ",23,"p","    4446.48(3)",4446.48,"          8.1E-06(9)",8.1e-06,{"v":9e-07,"d":"9.00E-07"},"          4.8E-07(5)",{"v":4.82e-07,"d":"4.82E-07"},{"v":5.35e-08,"d":"5.35E-08"}]
[50," 51-V ",23,"p","    4886.63(9)",4886.63,"          2.8E-05(3)",2.8e-05,{"v":3e-06,"d":"3.00E-06"},"        1.67E-06(18)",{"v":1.67e-06,"d":"1.67E-06"},{"v":1.78e-07,"d":"1.78E-07"}]
[50," 51-V ",23,"p","    5102.29(5)",5102.29,"        2.16E-04(24)",0.000216,{"v":2.4e-05,"d":"2.40E-05"},"        1.28E-05(14)",{"v":1.28e-05,"d":"1.28E-05"},{"v":1.43e-06,"d":"1.43E-06"}]
[50," 51-V ",23,"p","    5242.80(6)",5242.8,"          0.00026(3)",0.00026,{"v":3e-05,"d":"3.00E-05"},"        1.55E-05(18)",{"v":1.55e-05,"d":"1.55E-05"},{"v":1.78e-06,"d":"1.78E-06"}]
[50," 51-V ",23,"p","    6467.92(4)",6467.92,"        1.50E-04(17)",0.00015,{"v":1.7e-05,"d":"1.70E-05"},"         8.9E-06(10)",{"v":8.92e-06,"d":"8.92E-06"},{"v":1.01e-06,"d":"1.01E-06"}]
[50," 51-V ",23,"p","  7436.479(24)",7436.479,"         0.00335(19)",0.00335,{"v":0.00019,"d":"1.90E-04"},"        1.99E-04(11)",{"v":0.000199,"d":"1.99E-04"},{"v":1.13e-05,"d":"1.13E-05"}]
[51," 52-V ",23,"p","   572.855(18)",572.855,"           0.0079(9)",0.0079,{"v":0.0009,"d":"9.00E-04"},"          0.00047(5)",{"v":0.00047,"d":"4.70E-04"},{"v":5.35e-05,"d":"5.35E-05"}]
[51," 52-V ",23,"p","     972.89(5)",972.89,"         0.00112(20)",0.00112,{"v":0.0002,"d":"2.00E-04"},"         6.7E-05(12)",{"v":6.66e-05,"d":"6.66E-05"},{"v":1.19e-05,"d":"1.19E-05"}]
[51," 52-V ",23,"p","  1375.065(20)",1375.065,"          0.0098(14)",0.0098,{"v":0.0014,"d":"1.40E-03"},"          0.00058(8)",{"v":0.000583,"d":"5.83E-04"},{"v":8.33e-05,"d":"8.33E-05"}]
[51," 52-V ",23,"p","  1541.691(19)",1541.691,"           0.0032(7)",0.0032,{"v":0.0007,"d":"7.00E-04"},"          1.9E-04(4)",{"v":0.00019,"d":"1.90E-04"},{"v":4.16e-05,"d":"4.16E-05"}]
[51," 52-V ",23,"p","    1618.00(3)",1618,"           0.0023(5)",0.0023,{"v":0.0005,"d":"5.00E-04"},"          1.4E-04(3)",{"v":0.000137,"d":"1.37E-04"},{"v":2.97e-05,"d":"2.97E-05"}]
[51," 52-V ",23,"p","    1765.49(3)",1765.49,"           0.0042(9)",0.0042,{"v":0.0009,"d":"9.00E-04"},"          2.5E-04(5)",{"v":0.00025,"d":"2.50E-04"},{"v":5.35e-05,"d":"5.35E-05"}]
[51," 52-V ",23,"p","    1979.98(4)",1979.98,"          0.0038(11)",0.0038,{"v":0.0011,"d":"1.10E-03"},"          2.3E-04(7)",{"v":0.000226,"d":"2.26E-04"},{"v":6.54e-05,"d":"6.54E-05"}]
[51," 52-V ",23,"p","  2145.826(18)",2145.826,"            0.140(4)",0.14,{"v":0.004,"d":"4.00E-03"},"         0.00833(24)",{"v":0.00833,"d":"8.33E-03"},{"v":0.000238,"d":"2.38E-04"}]
[51," 52-V ",23,"p","  2348.265(22)",2348.265,"           0.0051(9)",0.0051,{"v":0.0009,"d":"9.00E-04"},"          0.00030(5)",{"v":0.000303,"d":"3.03E-04"},{"v":5.35e-05,"d":"5.35E-05"}]
[51," 52-V ",23,"p","    2417.71(4)",2417.71,"           0.0030(3)",0.003,{"v":0.0003,"d":"3.00E-04"},"        1.78E-04(18)",{"v":0.000178,"d":"1.78E-04"},{"v":1.78e-05,"d":"1.78E-05"}]
[51," 52-V ",23,"p","    2710.95(3)",2710.95,"          0.0150(15)",0.015,{"v":0.0015,"d":"1.50E-03"},"          0.00089(9)",{"v":0.000892,"d":"8.92E-04"},{"v":8.92e-05,"d":"8.92E-05"}]
[51," 52-V ",23,"p","    2818.87(6)",2818.87,"         0.00140(21)",0.0014,{"v":0.00021,"d":"2.10E-04"},"         8.3E-05(12)",{"v":8.33e-05,"d":"8.33E-05"},{"v":1.25e-05,"d":"1.25E-05"}]
[51," 52-V ",23,"p","    3009.09(5)",3009.09,"         0.00168(14)",0.00168,{"v":0.00014,"d":"1.40E-04"},"         9.99E-05(8)",{"v":9.99e-05,"d":"9.99E-05"},{"v":8.33e-06,"d":"8.33E-06"}]
[51," 52-V ",23,"p","    3198.89(6)",3198.89,"         0.00084(11)",0.00084,{"v":0.00011,"d":"1.10E-04"},"          5.0E-05(7)",{"v":5e-05,"d":"5.00E-05"},{"v":6.54e-06,"d":"6.54E-06"}]
[51," 52-V ",23,"p","    3292.33(4)",3292.33,"         0.00225(17)",0.00225,{"v":0.00017,"d":"1.70E-04"},"        1.34E-04(10)",{"v":0.000134,"d":"1.34E-04"},{"v":1.01e-05,"d":"1.01E-05"}]
[51," 52-V ",23,"p","    3585.18(3)",3585.18,"         0.00103(11)",0.00103,{"v":0.00011,"d":"1.10E-04"},"          6.1E-05(7)",{"v":6.13e-05,"d":"6.13E-05"},{"v":6.54e-06,"d":"6.54E-06"}]
[51," 52-V ",23,"p","    3754.17(3)",3754.17,"          0.0054(15)",0.0054,{"v":0.0015,"d":"1.50E-03"},"          0.00032(9)",{"v":0.000321,"d":"3.21E-04"},{"v":8.92e-05,"d":"8.92E-05"}]
[51," 52-V ",23,"p","    4112.10(6)",4112.1,"           0.0065(5)",0.0065,{"v":0.0005,"d":"5.00E-04"},"          0.00039(3)",{"v":0.000387,"d":"3.87E-04"},{"v":2.97e-05,"d":"2.97E-05"}]
[51," 52-V ",23,"p","    4772.17(3)",4772.17,"            0.018(6)",0.018,{"v":0.006,"d":"6.00E-03"},"           0.0011(4)",{"v":0.00107,"d":"1.07E-03"},{"v":0.000357,"d":"3.57E-04"}]
[51," 52-V ",23,"p","  5142.363(23)",5142.363,"            0.200(6)",0.2,{"v":0.006,"d":"6.00E-03"},"           0.0119(4)",{"v":0.0119,"d":"1.19E-02"},{"v":0.000357,"d":"3.57E-04"}]
[50," 51-Cr",24,"p","      27.97(7)",27.97,"            0.124(4)",0.124,{"v":0.004,"d":"4.00E-03"},"         0.00723(23)",{"v":0.00723,"d":"7.23E-03"},{"v":0.000233,"d":"2.33E-04"}]
[50," 51-Cr",24,"p","    1124.45(7)",1124.45,"           0.0064(4)",0.0064,{"v":0.0004,"d":"4.00E-04"},"        0.000373(23)",{"v":0.000373,"d":"3.73E-04"},{"v":2.33e-05,"d":"2.33E-05"}]
[50," 51-Cr",24,"p","   3021.27(12)",3021.27,"           0.0139(8)",0.0139,{"v":0.0008,"d":"8.00E-04"},"          0.00081(5)",{"v":0.00081,"d":"8.10E-04"},{"v":4.66e-05,"d":"4.66E-05"}]
[50," 51-Cr",24,"p","   3592.77(14)",3592.77,"           0.0072(6)",0.0072,{"v":0.0006,"d":"6.00E-04"},"          0.00042(4)",{"v":0.00042,"d":"4.20E-04"},{"v":3.5e-05,"d":"3.50E-05"}]
[50," 51-Cr",24,"p","   5493.99(12)",5493.99,"            0.016(3)",0.016,{"v":0.003,"d":"3.00E-03"},"         0.00093(17)",{"v":0.000933,"d":"9.33E-04"},{"v":0.000175,"d":"1.75E-04"}]
[52," 53-Cr",24,"p","     3616.7(4)",3616.7,"          0.0260(12)",0.026,{"v":0.0012,"d":"1.20E-03"},"          0.00152(7)",{"v":0.00152,"d":"1.52E-03"},{"v":6.99e-05,"d":"6.99E-05"}]
[53," 54-Cr",24,"p","    946.74(11)",946.74,"           0.0009(3)",0.0009,{"v":0.0003,"d":"3.00E-04"},"         5.2E-05(17)",{"v":5.25e-05,"d":"5.25E-05"},{"v":1.75e-05,"d":"1.75E-05"}]
[53," 54-Cr",24,"p","     1974.2(4)",1974.2,"           0.0034(6)",0.0034,{"v":0.0006,"d":"6.00E-04"},"          2.0E-04(4)",{"v":0.000198,"d":"1.98E-04"},{"v":3.5e-05,"d":"3.50E-05"}]
[53," 54-Cr",24,"p","    2601.79(8)",2601.79,"          0.0404(12)",0.0404,{"v":0.0012,"d":"1.20E-03"},"          0.00235(7)",{"v":0.00235,"d":"2.35E-03"},{"v":6.99e-05,"d":"6.99E-05"}]
[53," 54-Cr",24,"p","   3382.72(16)",3382.72,"           0.0020(6)",0.002,{"v":0.0006,"d":"6.00E-04"},"          1.2E-04(4)",{"v":0.000117,"d":"1.17E-04"},{"v":3.5e-05,"d":"3.50E-05"}]
[53," 54-Cr",24,"p","    4871.96(8)",4871.96,"          0.0180(10)",0.018,{"v":0.001,"d":"1.00E-03"},"          0.00105(6)",{"v":0.00105,"d":"1.05E-03"},{"v":5.83e-05,"d":"5.83E-05"}]
[53," 54-Cr",24,"p","   5792.03(11)",5792.03,"          0.0116(12)",0.0116,{"v":0.0012,"d":"1.20E-03"},"          0.00068(7)",{"v":0.000676,"d":"6.76E-04"},{"v":6.99e-05,"d":"6.99E-05"}]
[54," 55-Cr",24,"p","    1232.30(6)",1232.3,"         9.2E-05(14)",9.2e-05,{"v":1.4e-05,"d":"1.40E-05"},"          5.4E-06(8)",{"v":5.36e-06,"d":"5.36E-06"},{"v":8.16e-07,"d":"8.16E-07"}]
[54," 55-Cr",24,"p","     3977.0(3)",3977,"          3.6E-05(8)",3.6e-05,{"v":8e-06,"d":"8.00E-06"},"          2.1E-06(5)",{"v":2.1e-06,"d":"2.10E-06"},{"v":4.66e-07,"d":"4.66E-07"}]
[55," 56-Mn",25,"p","     128.95(7)",128.95,"          0.0122(15)",0.0122,{"v":0.0015,"d":"1.50E-03"},"          0.00067(8)",{"v":0.000673,"d":"6.73E-04"},{"v":8.27e-05,"d":"8.27E-05"}]
[55," 56-Mn",25,"p","     486.47(5)",486.47,"          0.0156(23)",0.0156,{"v":0.0023,"d":"2.30E-03"},"         0.00086(13)",{"v":0.000861,"d":"8.61E-04"},{"v":0.000127,"d":"1.27E-04"}]
[55," 56-Mn",25,"p","   2158.57(18)",2158.57,"            0.018(3)",0.018,{"v":0.003,"d":"3.00E-03"},"         0.00099(17)",{"v":0.000993,"d":"9.93E-04"},{"v":0.000165,"d":"1.65E-04"}]
[55," 56-Mn",25,"p","     3271.2(3)",3271.2,"            0.024(3)",0.024,{"v":0.003,"d":"3.00E-03"},"         0.00132(17)",{"v":0.00132,"d":"1.32E-03"},{"v":0.000165,"d":"1.65E-04"}]
[55," 56-Mn",25,"p","     3927.8(3)",3927.8,"            0.044(6)",0.044,{"v":0.006,"d":"6.00E-03"},"           0.0024(3)",{"v":0.00243,"d":"2.43E-03"},{"v":0.000331,"d":"3.31E-04"}]
[55," 56-Mn",25,"p","   4588.23(18)",4588.23,"            0.053(5)",0.053,{"v":0.005,"d":"5.00E-03"},"           0.0029(3)",{"v":0.00292,"d":"2.92E-03"},{"v":0.000276,"d":"2.76E-04"}]
[55," 56-Mn",25,"p","     5493.5(6)",5493.5,"            0.020(6)",0.02,{"v":0.006,"d":"6.00E-03"},"           0.0011(3)",{"v":0.0011,"d":"1.10E-03"},{"v":0.000331,"d":"3.31E-04"}]
[55," 56-Mn",25,"p","   6929.22(13)",6929.22,"           0.248(12)",0.248,{"v":0.012,"d":"1.20E-02"},"           0.0137(7)",{"v":0.0137,"d":"1.37E-02"},{"v":0.000662,"d":"6.62E-04"}]
[54," 55-Fe",26,"p","     2790.4(5)",2790.4,"           0.0008(5)",0.0008,{"v":0.0005,"d":"5.00E-04"},"            4E-05(3)",{"v":4.34e-05,"d":"4.34E-05"},{"v":2.71e-05,"d":"2.71E-05"}]
[54," 55-Fe",26,"p","     4589.5(4)",4589.5,"           0.0027(5)",0.0027,{"v":0.0005,"d":"5.00E-04"},"          1.5E-04(3)",{"v":0.000147,"d":"1.47E-04"},{"v":2.71e-05,"d":"2.71E-05"}]
[56," 57-Fe",26,"p","   339.616(19)",339.616,"         0.00409(23)",0.00409,{"v":0.00023,"d":"2.30E-04"},"        2.22E-04(12)",{"v":0.000222,"d":"2.22E-04"},{"v":1.25e-05,"d":"1.25E-05"}]
[56," 57-Fe",26,"p","     834.94(8)",834.94,"           0.0056(6)",0.0056,{"v":0.0006,"d":"6.00E-04"},"          0.00030(3)",{"v":0.000304,"d":"3.04E-04"},{"v":3.26e-05,"d":"3.26E-05"}]
[56," 57-Fe",26,"p","   1026.42(13)",1026.42,"           0.0013(4)",0.0013,{"v":0.0004,"d":"4.00E-04"},"         7.1E-05(22)",{"v":7.05e-05,"d":"7.05E-05"},{"v":2.17e-05,"d":"2.17E-05"}]
[56," 57-Fe",26,"p","   1110.90(12)",1110.9,"           0.0023(3)",0.0023,{"v":0.0003,"d":"3.00E-04"},"        1.25E-04(16)",{"v":0.000125,"d":"1.25E-04"},{"v":1.63e-05,"d":"1.63E-05"}]
[56," 57-Fe",26,"p","  1627.197(20)",1627.197,"           0.0100(5)",0.01,{"v":0.0005,"d":"5.00E-04"},"          0.00054(3)",{"v":0.000543,"d":"5.43E-04"},{"v":2.71e-05,"d":"2.71E-05"}]
[56," 57-Fe",26,"p","  1725.288(21)",1725.288,"            0.181(3)",0.181,{"v":0.003,"d":"3.00E-03"},"         0.00982(16)",{"v":0.00982,"d":"9.82E-03"},{"v":0.000163,"d":"1.63E-04"}]
[56," 57-Fe",26,"p","    2129.47(7)",2129.47,"           0.0206(7)",0.0206,{"v":0.0007,"d":"7.00E-04"},"          0.00112(4)",{"v":0.00112,"d":"1.12E-03"},{"v":3.8e-05,"d":"3.80E-05"}]
[56," 57-Fe",26,"p","     2463.2(3)",2463.2,"           0.0019(6)",0.0019,{"v":0.0006,"d":"6.00E-04"},"          1.0E-04(3)",{"v":0.000103,"d":"1.03E-04"},{"v":3.26e-05,"d":"3.26E-05"}]
[56," 57-Fe",26,"p","   2620.62(10)",2620.62,"           0.0013(6)",0.0013,{"v":0.0006,"d":"6.00E-04"},"            7E-05(3)",{"v":7.05e-05,"d":"7.05E-05"},{"v":3.26e-05,"d":"3.26E-05"}]
[56," 57-Fe",26,"p","    2653.36(8)",2653.36,"           0.0028(4)",0.0028,{"v":0.0004,"d":"4.00E-04"},"        1.52E-04(22)",{"v":0.000152,"d":"1.52E-04"},{"v":2.17e-05,"d":"2.17E-05"}]
[56," 57-Fe",26,"p","     3071.8(4)",3071.8,"          0.0029(16)",0.0029,{"v":0.0016,"d":"1.60E-03"},"          1.6E-04(9)",{"v":0.000157,"d":"1.57E-04"},{"v":8.68e-05,"d":"8.68E-05"}]
[56," 57-Fe",26,"p","    3436.66(9)",3436.66,"            0.045(4)",0.045,{"v":0.004,"d":"4.00E-03"},"         0.00244(22)",{"v":0.00244,"d":"2.44E-03"},{"v":0.000217,"d":"2.17E-04"}]
[56," 57-Fe",26,"p","   4854.78(16)",4854.78,"          0.0027(13)",0.0027,{"v":0.0013,"d":"1.30E-03"},"          1.5E-04(7)",{"v":0.000147,"d":"1.47E-04"},{"v":7.05e-05,"d":"7.05E-05"}]
[56," 57-Fe",26,"p","   5315.85(12)",5315.85,"          0.0024(13)",0.0024,{"v":0.0013,"d":"1.30E-03"},"          1.3E-04(7)",{"v":0.00013,"d":"1.30E-04"},{"v":7.05e-05,"d":"7.05E-05"}]
[57," 58-Fe",26,"p","    1674.49(6)",1674.49,"           0.007(10)",0.007,{"v":0.01,"d":"1.00E-02"},"           0.0004(5)",{"v":0.00038,"d":"3.80E-04"},{"v":0.000543,"d":"5.43E-04"}]
[57," 58-Fe",26,"p","     4749.7(4)",4749.7,"          0.0012(16)",0.0012,{"v":0.0016,"d":"1.60E-03"},"            7E-05(9)",{"v":6.51e-05,"d":"6.51E-05"},{"v":8.68e-05,"d":"8.68E-05"}]
[58," 59-Fe",26,"p","    538.42(20)",538.42,{"v":1.5e-06,"d":"1.50E-06"},1.5e-06,{"v":0,"d":"0.00E+00"},{"v":8.1e-08,"d":"8.10E-08"},{"v":8.14e-08,"d":"8.14E-08"},{"v":0,"d":"0.00E+00"}]
[58," 59-Fe",26,"p","     1551.2(4)",1551.2,{"v":2.2e-06,"d":"2.20E-06"},2.2e-06,{"v":0,"d":"0.00E+00"},{"v":1.2e-07,"d":"1.20E-07"},{"v":1.19e-07,"d":"1.19E-07"},{"v":0,"d":"0.00E+00"}]
[58," 59-Fe",26,"p","     1956.6(3)",1956.6,{"v":5.5e-06,"d":"5.50E-06"},5.5e-06,{"v":0,"d":"0.00E+00"},{"v":3e-07,"d":"3.00E-07"},{"v":2.98e-07,"d":"2.98E-07"},{"v":0,"d":"0.00E+00"}]
[58," 59-Fe",26,"p","   3239.77(20)",3239.77,{"v":3.7e-05,"d":"3.70E-05"},3.7e-05,{"v":0,"d":"0.00E+00"},{"v":2e-06,"d":"2.00E-06"},{"v":2.01e-06,"d":"2.01E-06"},{"v":0,"d":"0.00E+00"}]
[58," 59-Fe",26,"p","    5854.26(5)",5854.26,0.00055,0.00055,{"v":0,"d":"0.00E+00"},{"v":3e-05,"d":"3.00E-05"},{"v":2.98e-05,"d":"2.98E-05"},{"v":0,"d":"0.00E+00"}]
[59," 60-Co",27,"p","   277.161(17)",277.161,"             6.77(8)",6.77,{"v":0.08,"d":"8.00E-02"},"            0.348(4)",{"v":0.348,"d":"3.48E-01"},{"v":0.00411,"d":"4.11E-03"}]
[59," 60-Co",27,"p","     602.71(4)",602.71,"            0.132(7)",0.132,{"v":0.007,"d":"7.00E-03"},"           0.0068(4)",{"v":0.00679,"d":"6.79E-03"},{"v":0.00036,"d":"3.60E-04"}]
[59," 60-Co",27,"p","     883.11(4)",883.11,"            0.075(5)",0.075,{"v":0.005,"d":"5.00E-03"},"           0.0039(3)",{"v":0.00386,"d":"3.86E-03"},{"v":0.000257,"d":"2.57E-04"}]
[59," 60-Co",27,"p","    968.57(18)",968.57,"            0.022(3)",0.022,{"v":0.003,"d":"3.00E-03"},"         0.00113(15)",{"v":0.00113,"d":"1.13E-03"},{"v":0.000154,"d":"1.54E-04"}]
[59," 60-Co",27,"p","   1195.37(10)",1195.37,"            0.059(4)",0.059,{"v":0.004,"d":"4.00E-03"},"         0.00303(21)",{"v":0.00303,"d":"3.03E-03"},{"v":0.000206,"d":"2.06E-04"}]
[59," 60-Co",27,"p","    1283.22(7)",1283.22,"            0.194(6)",0.194,{"v":0.006,"d":"6.00E-03"},"           0.0100(3)",{"v":0.00998,"d":"9.98E-03"},{"v":0.000309,"d":"3.09E-04"}]
[59," 60-Co",27,"p","   1646.95(22)",1646.95,"            0.034(4)",0.034,{"v":0.004,"d":"4.00E-03"},"         0.00175(21)",{"v":0.00175,"d":"1.75E-03"},{"v":0.000206,"d":"2.06E-04"}]
[59," 60-Co",27,"p","    1888.77(4)",1888.77,"            0.089(6)",0.089,{"v":0.006,"d":"6.00E-03"},"           0.0046(3)",{"v":0.00458,"d":"4.58E-03"},{"v":0.000309,"d":"3.09E-04"}]
[59," 60-Co",27,"p","    2121.54(8)",2121.54,"            0.023(5)",0.023,{"v":0.005,"d":"5.00E-03"},"           0.0012(3)",{"v":0.00118,"d":"1.18E-03"},{"v":0.000257,"d":"2.57E-04"}]
[59," 60-Co",27,"p","   2262.12(21)",2262.12,"           0.041(16)",0.041,{"v":0.016,"d":"1.60E-02"},"           0.0021(8)",{"v":0.00211,"d":"2.11E-03"},{"v":0.000823,"d":"8.23E-04"}]
[59," 60-Co",27,"p","   2557.46(21)",2557.46,"            0.086(6)",0.086,{"v":0.006,"d":"6.00E-03"},"           0.0044(3)",{"v":0.00442,"d":"4.42E-03"},{"v":0.000309,"d":"3.09E-04"}]
[59," 60-Co",27,"p","   2777.61(13)",2777.61,"            0.020(6)",0.02,{"v":0.006,"d":"6.00E-03"},"           0.0010(3)",{"v":0.00103,"d":"1.03E-03"},{"v":0.000309,"d":"3.09E-04"}]
[59," 60-Co",27,"p","     3007.0(4)",3007,"            0.058(6)",0.058,{"v":0.006,"d":"6.00E-03"},"           0.0030(3)",{"v":0.00298,"d":"2.98E-03"},{"v":0.000309,"d":"3.09E-04"}]
[59," 60-Co",27,"p","   3291.56(18)",3291.56,"            0.035(6)",0.035,{"v":0.006,"d":"6.00E-03"},"           0.0018(3)",{"v":0.0018,"d":"1.80E-03"},{"v":0.000309,"d":"3.09E-04"}]
[59," 60-Co",27,"p","   3348.74(15)",3348.74,"            0.025(5)",0.025,{"v":0.005,"d":"5.00E-03"},"           0.0013(3)",{"v":0.00129,"d":"1.29E-03"},{"v":0.000257,"d":"2.57E-04"}]
[59," 60-Co",27,"p","   3840.83(15)",3840.83,"            0.129(8)",0.129,{"v":0.008,"d":"8.00E-03"},"           0.0066(4)",{"v":0.00663,"d":"6.63E-03"},{"v":0.000411,"d":"4.11E-04"}]
[59," 60-Co",27,"p","     3995.2(4)",3995.2,"            0.033(6)",0.033,{"v":0.006,"d":"6.00E-03"},"           0.0017(3)",{"v":0.0017,"d":"1.70E-03"},{"v":0.000309,"d":"3.09E-04"}]
[59," 60-Co",27,"p","     4414.8(3)",4414.8,"           0.018(10)",0.018,{"v":0.01,"d":"1.00E-02"},"           0.0009(5)",{"v":0.000926,"d":"9.26E-04"},{"v":0.000514,"d":"5.14E-04"}]
[59," 60-Co",27,"p","   4706.11(13)",4706.11,"            0.137(9)",0.137,{"v":0.009,"d":"9.00E-03"},"           0.0070(5)",{"v":0.00704,"d":"7.04E-03"},{"v":0.000463,"d":"4.63E-04"}]
[59," 60-Co",27,"p","   5140.05(10)",5140.05,"            0.042(6)",0.042,{"v":0.006,"d":"6.00E-03"},"           0.0022(3)",{"v":0.00216,"d":"2.16E-03"},{"v":0.000309,"d":"3.09E-04"}]
[59," 60-Co",27,"p","    5614.67(5)",5614.67,"           0.399(15)",0.399,{"v":0.015,"d":"1.50E-02"},"           0.0205(8)",{"v":0.0205,"d":"2.05E-02"},{"v":0.000771,"d":"7.71E-04"}]
[59," 60-Co",27,"p","    5742.53(4)",5742.53,"           0.766(23)",0.766,{"v":0.023,"d":"2.30E-02"},"          0.0394(12)",{"v":0.0394,"d":"3.94E-02"},{"v":0.00118,"d":"1.18E-03"}]
[58," 59-Ni",28,"p","   423.464(12)",423.464,"         0.01020(21)",0.0102,{"v":0.00021,"d":"2.10E-04"},"        0.000527(11)",{"v":0.000527,"d":"5.27E-04"},{"v":1.08e-05,"d":"1.08E-05"}]
[58," 59-Ni",28,"p","   836.463(15)",836.463,"         0.00894(22)",0.00894,{"v":0.00022,"d":"2.20E-04"},"        0.000462(11)",{"v":0.000462,"d":"4.62E-04"},{"v":1.14e-05,"d":"1.14E-05"}]
[58," 59-Ni",28,"p","  1536.920(16)",1536.92,"           0.0194(5)",0.0194,{"v":0.0005,"d":"5.00E-04"},"          0.00100(3)",{"v":0.001,"d":"1.00E-03"},{"v":2.58e-05,"d":"2.58E-05"}]
[58," 59-Ni",28,"p","   1864.99(10)",1864.99,"          0.00035(8)",0.00035,{"v":8e-05,"d":"8.00E-05"},"          1.8E-05(4)",{"v":1.81e-05,"d":"1.81E-05"},{"v":4.13e-06,"d":"4.13E-06"}]
[58," 59-Ni",28,"p","    2301.44(5)",2301.44,"         0.00071(12)",0.00071,{"v":0.00012,"d":"1.20E-04"},"          3.7E-05(6)",{"v":3.67e-05,"d":"3.67E-05"},{"v":6.2e-06,"d":"6.20E-06"}]
[58," 59-Ni",28,"p","    2450.34(4)",2450.34,"          0.00036(6)",0.00036,{"v":6e-05,"d":"6.00E-05"},"          1.9E-05(3)",{"v":1.86e-05,"d":"1.86E-05"},{"v":3.1e-06,"d":"3.10E-06"}]
[58," 59-Ni",28,"p","    2616.67(6)",2616.67,"         0.00066(12)",0.00066,{"v":0.00012,"d":"1.20E-04"},"          3.4E-05(6)",{"v":3.41e-05,"d":"3.41E-05"},{"v":6.2e-06,"d":"6.20E-06"}]
[58," 59-Ni",28,"p","    2980.20(4)",2980.2,"          0.00033(3)",0.00033,{"v":3e-05,"d":"3.00E-05"},"        1.70E-05(15)",{"v":1.7e-05,"d":"1.70E-05"},{"v":1.55e-06,"d":"1.55E-06"}]
[58," 59-Ni",28,"p","    3390.83(4)",3390.83,"         0.00113(10)",0.00113,{"v":0.0001,"d":"1.00E-04"},"          5.8E-05(5)",{"v":5.83e-05,"d":"5.83E-05"},{"v":5.16e-06,"d":"5.16E-06"}]
[58," 59-Ni",28,"p","    3514.20(6)",3514.2,"          0.00172(9)",0.00172,{"v":9e-05,"d":"9.00E-05"},"          8.9E-05(5)",{"v":8.88e-05,"d":"8.88E-05"},{"v":4.65e-06,"d":"4.65E-06"}]
[58," 59-Ni",28,"p","    3858.13(4)",3858.13,"          0.00074(7)",0.00074,{"v":7e-05,"d":"7.00E-05"},"          3.8E-05(4)",{"v":3.82e-05,"d":"3.82E-05"},{"v":3.61e-06,"d":"3.61E-06"}]
[58," 59-Ni",28,"p","    4090.73(4)",4090.73,"          0.00033(3)",0.00033,{"v":3e-05,"d":"3.00E-05"},"        1.70E-05(15)",{"v":1.7e-05,"d":"1.70E-05"},{"v":1.55e-06,"d":"1.55E-06"}]
[58," 59-Ni",28,"p","    4461.68(5)",4461.68,"            6E-05(4)",6e-05,{"v":4e-05,"d":"4.00E-05"},"         3.1E-06(21)",{"v":3.1e-06,"d":"3.10E-06"},{"v":2.07e-06,"d":"2.07E-06"}]
[58," 59-Ni",28,"p","    4753.83(4)",4753.83,"          1.8E-04(3)",0.00018,{"v":3e-05,"d":"3.00E-05"},"         9.3E-06(15)",{"v":9.29e-06,"d":"9.29E-06"},{"v":1.55e-06,"d":"1.55E-06"}]
[58," 59-Ni",28,"p","    5384.45(3)",5384.45,"          0.00074(7)",0.00074,{"v":7e-05,"d":"7.00E-05"},"          3.8E-05(4)",{"v":3.82e-05,"d":"3.82E-05"},{"v":3.61e-06,"d":"3.61E-06"}]
[58," 59-Ni",28,"p","    5590.40(5)",5590.4,"          1.5E-04(3)",0.00015,{"v":3e-05,"d":"3.00E-05"},"         7.7E-06(15)",{"v":7.74e-06,"d":"7.74E-06"},{"v":1.55e-06,"d":"1.55E-06"}]
[58," 59-Ni",28,"p","    6391.99(4)",6391.99,"          0.00101(8)",0.00101,{"v":8e-05,"d":"8.00E-05"},"          5.2E-05(4)",{"v":5.21e-05,"d":"5.21E-05"},{"v":4.13e-06,"d":"4.13E-06"}]
[60," 61-Ni",28,"p","   816.725(20)",816.725,"           0.0101(3)",0.0101,{"v":0.0003,"d":"3.00E-04"},"        0.000521(15)",{"v":0.000521,"d":"5.21E-04"},{"v":1.55e-05,"d":"1.55E-05"}]
[60," 61-Ni",28,"p","  1185.301(21)",1185.301,"           0.0132(4)",0.0132,{"v":0.0004,"d":"4.00E-04"},"        0.000682(21)",{"v":0.000682,"d":"6.82E-04"},{"v":2.07e-05,"d":"2.07E-05"}]
[60," 61-Ni",28,"p","    2248.63(8)",2248.63,"         4.1E-05(12)",4.1e-05,{"v":1.2e-05,"d":"1.20E-05"},"          2.1E-06(6)",{"v":2.12e-06,"d":"2.12E-06"},{"v":6.2e-07,"d":"6.20E-07"}]
[60," 61-Ni",28,"p","    2572.24(4)",2572.24,"         8.8E-05(18)",8.8e-05,{"v":1.8e-05,"d":"1.80E-05"},"          4.5E-06(9)",{"v":4.54e-06,"d":"4.54E-06"},{"v":9.29e-07,"d":"9.29E-07"}]
[60," 61-Ni",28,"p","    2802.81(7)",2802.81,"         8.2E-05(13)",8.2e-05,{"v":1.3e-05,"d":"1.30E-05"},"          4.2E-06(7)",{"v":4.23e-06,"d":"4.23E-06"},{"v":6.71e-07,"d":"6.71E-07"}]
[60," 61-Ni",28,"p","    3306.30(5)",3306.3,"          0.00031(5)",0.00031,{"v":5e-05,"d":"5.00E-05"},"          1.6E-05(3)",{"v":1.6e-05,"d":"1.60E-05"},{"v":2.58e-06,"d":"2.58E-06"}]
[60," 61-Ni",28,"p","    3786.30(4)",3786.3,"          8.2E-05(8)",8.2e-05,{"v":8e-06,"d":"8.00E-06"},"          4.2E-06(4)",{"v":4.23e-06,"d":"4.23E-06"},{"v":4.13e-07,"d":"4.13E-07"}]
[60," 61-Ni",28,"p","    4456.03(5)",4456.03,"          7.0E-05(8)",7e-05,{"v":8e-06,"d":"8.00E-06"},"          3.6E-06(4)",{"v":3.61e-06,"d":"3.61E-06"},{"v":4.13e-07,"d":"4.13E-07"}]
[60," 61-Ni",28,"p","    4968.49(4)",4968.49,"        2.28E-04(21)",0.000228,{"v":2.1e-05,"d":"2.10E-05"},"        1.18E-05(11)",{"v":1.18e-05,"d":"1.18E-05"},{"v":1.08e-06,"d":"1.08E-06"}]
[60," 61-Ni",28,"p","  7819.517(21)",7819.517,"            0.336(6)",0.336,{"v":0.006,"d":"6.00E-03"},"           0.0173(3)",{"v":0.0173,"d":"1.73E-02"},{"v":0.00031,"d":"3.10E-04"}]
[61," 62-Ni",28,"p","   1221.49(20)",1221.49,"           0.0009(6)",0.0009,{"v":0.0006,"d":"6.00E-04"},"            5E-05(3)",{"v":4.65e-05,"d":"4.65E-05"},{"v":3.1e-05,"d":"3.10E-05"}]
[61," 62-Ni",28,"p","   2097.06(19)",2097.06,"         0.00170(25)",0.0017,{"v":0.00025,"d":"2.50E-04"},"         8.8E-05(13)",{"v":8.78e-05,"d":"8.78E-05"},{"v":1.29e-05,"d":"1.29E-05"}]
[61," 62-Ni",28,"p","     5968.0(9)",5968,"          1.2E-04(8)",0.00012,{"v":8e-05,"d":"8.00E-05"},"            6E-06(4)",{"v":6.2e-06,"d":"6.20E-06"},{"v":4.13e-06,"d":"4.13E-06"}]
[62," 63-Ni",28,"p","   155.500(16)",155.5,"          0.0666(12)",0.0666,{"v":0.0012,"d":"1.20E-03"},"          0.00344(6)",{"v":0.00344,"d":"3.44E-03"},{"v":6.2e-05,"d":"6.20E-05"}]
[62," 63-Ni",28,"p","    1694.70(4)",1694.7,"          1.2E-04(3)",0.00012,{"v":3e-05,"d":"3.00E-05"},"         6.2E-06(15)",{"v":6.2e-06,"d":"6.20E-06"},{"v":1.55e-06,"d":"1.55E-06"}]
[62," 63-Ni",28,"p","     3554.9(6)",3554.9,"          0.00043(6)",0.00043,{"v":6e-05,"d":"6.00E-05"},"          2.2E-05(3)",{"v":2.22e-05,"d":"2.22E-05"},{"v":3.1e-06,"d":"3.10E-06"}]
[62," 63-Ni",28,"p","    4141.78(4)",4141.78,"         0.00274(17)",0.00274,{"v":0.00017,"d":"1.70E-04"},"         1.41E-04(9)",{"v":0.000141,"d":"1.41E-04"},{"v":8.78e-06,"d":"8.78E-06"}]
[64," 65-Ni",28,"p","     1107.6(3)",1107.6,"         0.00074(20)",0.00074,{"v":0.0002,"d":"2.00E-04"},"         3.8E-05(10)",{"v":3.82e-05,"d":"3.82E-05"},{"v":1.03e-05,"d":"1.03E-05"}]
[64," 65-Ni",28,"p","     4178.1(6)",4178.1,"          2.5E-05(6)",2.5e-05,{"v":6e-06,"d":"6.00E-06"},"          1.3E-06(3)",{"v":1.29e-06,"d":"1.29E-06"},{"v":3.1e-07,"d":"3.10E-07"}]
[63," 64-Cu",29,"p","     321.10(6)",321.1,"           0.0085(3)",0.0085,{"v":0.0003,"d":"3.00E-04"},"        0.000405(14)",{"v":0.000405,"d":"4.05E-04"},{"v":1.43e-05,"d":"1.43E-05"}]
[63," 64-Cu",29,"p","     376.80(3)",376.8,"           0.0250(6)",0.025,{"v":0.0006,"d":"6.00E-04"},"          0.00119(3)",{"v":0.00119,"d":"1.19E-03"},{"v":2.86e-05,"d":"2.86E-05"}]
[63," 64-Cu",29,"p","     736.44(6)",736.44,"         0.00273(20)",0.00273,{"v":0.0002,"d":"2.00E-04"},"        1.30E-04(10)",{"v":0.00013,"d":"1.30E-04"},{"v":9.54e-06,"d":"9.54E-06"}]
[63," 64-Cu",29,"p","     831.18(3)",831.18,"           0.0088(7)",0.0088,{"v":0.0007,"d":"7.00E-04"},"          0.00042(3)",{"v":0.00042,"d":"4.20E-04"},{"v":3.34e-05,"d":"3.34E-05"}]
[63," 64-Cu",29,"p","    1032.57(7)",1032.57,"         0.00157(14)",0.00157,{"v":0.00014,"d":"1.40E-04"},"          7.5E-05(7)",{"v":7.49e-05,"d":"7.49E-05"},{"v":6.68e-06,"d":"6.68E-06"}]
[63," 64-Cu",29,"p","    1231.98(4)",1231.98,"           0.0110(3)",0.011,{"v":0.0003,"d":"3.00E-04"},"        0.000525(14)",{"v":0.000525,"d":"5.25E-04"},{"v":1.43e-05,"d":"1.43E-05"}]
[63," 64-Cu",29,"p","    1242.61(9)",1242.61,"          0.0181(22)",0.0181,{"v":0.0022,"d":"2.20E-03"},"         0.00086(10)",{"v":0.000863,"d":"8.63E-04"},{"v":0.000105,"d":"1.05E-04"}]
[63," 64-Cu",29,"p","    1508.68(8)",1508.68,"           0.0044(4)",0.0044,{"v":0.0004,"d":"4.00E-04"},"        2.10E-04(19)",{"v":0.00021,"d":"2.10E-04"},{"v":1.91e-05,"d":"1.91E-05"}]
[63," 64-Cu",29,"p","    1574.33(7)",1574.33,"           0.0080(4)",0.008,{"v":0.0004,"d":"4.00E-04"},"        0.000382(19)",{"v":0.000382,"d":"3.82E-04"},{"v":1.91e-05,"d":"1.91E-05"}]
[63," 64-Cu",29,"p","   1730.00(19)",1730,"           0.0033(4)",0.0033,{"v":0.0004,"d":"4.00E-04"},"        1.57E-04(19)",{"v":0.000157,"d":"1.57E-04"},{"v":1.91e-05,"d":"1.91E-05"}]
[63," 64-Cu",29,"p","   2141.61(12)",2141.61,"           0.0091(5)",0.0091,{"v":0.0005,"d":"5.00E-04"},"        0.000434(24)",{"v":0.000434,"d":"4.34E-04"},{"v":2.38e-05,"d":"2.38E-05"}]
[63," 64-Cu",29,"p","    2497.85(7)",2497.85,"          0.0252(13)",0.0252,{"v":0.0013,"d":"1.30E-03"},"          0.00120(6)",{"v":0.0012,"d":"1.20E-03"},{"v":6.2e-05,"d":"6.20E-05"}]
[63," 64-Cu",29,"p","     2838.7(3)",2838.7,"           0.0027(8)",0.0027,{"v":0.0008,"d":"8.00E-04"},"          1.3E-04(4)",{"v":0.000129,"d":"1.29E-04"},{"v":3.82e-05,"d":"3.82E-05"}]
[63," 64-Cu",29,"p","   3175.73(16)",3175.73,"           0.0055(7)",0.0055,{"v":0.0007,"d":"7.00E-04"},"          0.00026(3)",{"v":0.000262,"d":"2.62E-04"},{"v":3.34e-05,"d":"3.34E-05"}]
[63," 64-Cu",29,"p","   3510.97(18)",3510.97,"           0.0043(7)",0.0043,{"v":0.0007,"d":"7.00E-04"},"          2.1E-04(3)",{"v":0.000205,"d":"2.05E-04"},{"v":3.34e-05,"d":"3.34E-05"}]
[63," 64-Cu",29,"p","   4089.19(14)",4089.19,"           0.0090(5)",0.009,{"v":0.0005,"d":"5.00E-04"},"        0.000429(24)",{"v":0.000429,"d":"4.29E-04"},{"v":2.38e-05,"d":"2.38E-05"}]
[63," 64-Cu",29,"p","     4441.1(3)",4441.1,"          0.0070(10)",0.007,{"v":0.001,"d":"1.00E-03"},"          0.00033(5)",{"v":0.000334,"d":"3.34E-04"},{"v":4.77e-05,"d":"4.77E-05"}]
[63," 64-Cu",29,"p","   5280.43(15)",5280.43,"           0.0089(6)",0.0089,{"v":0.0006,"d":"6.00E-04"},"          0.00042(3)",{"v":0.000424,"d":"4.24E-04"},{"v":2.86e-05,"d":"2.86E-05"}]
[63," 64-Cu",29,"p","    5418.45(5)",5418.45,"          0.0668(12)",0.0668,{"v":0.0012,"d":"1.20E-03"},"          0.00319(6)",{"v":0.00319,"d":"3.19E-03"},{"v":5.72e-05,"d":"5.72E-05"}]
[63," 64-Cu",29,"p","    6321.58(6)",6321.58,"           0.0130(5)",0.013,{"v":0.0005,"d":"5.00E-04"},"        0.000620(24)",{"v":0.00062,"d":"6.20E-04"},{"v":2.38e-05,"d":"2.38E-05"}]
[63," 64-Cu",29,"p","    7169.51(5)",7169.51,"           0.0109(7)",0.0109,{"v":0.0007,"d":"7.00E-04"},"          0.00052(3)",{"v":0.00052,"d":"5.20E-04"},{"v":3.34e-05,"d":"3.34E-05"}]
[65," 66-Cu",29,"p","     199.81(4)",199.81,"           0.0032(3)",0.0032,{"v":0.0003,"d":"3.00E-04"},"        1.53E-04(14)",{"v":0.000153,"d":"1.53E-04"},{"v":1.43e-05,"d":"1.43E-05"}]
[65," 66-Cu",29,"p","    537.58(14)",537.58,"          0.00063(8)",0.00063,{"v":8e-05,"d":"8.00E-05"},"          3.0E-05(4)",{"v":3e-05,"d":"3.00E-05"},{"v":3.82e-06,"d":"3.82E-06"}]
[65," 66-Cu",29,"p","    622.70(17)",622.7,"          0.00053(6)",0.00053,{"v":6e-05,"d":"6.00E-05"},"          2.5E-05(3)",{"v":2.53e-05,"d":"2.53E-05"},{"v":2.86e-06,"d":"2.86E-06"}]
[65," 66-Cu",29,"p","    769.99(23)",769.99,"         0.00055(13)",0.00055,{"v":0.00013,"d":"1.30E-04"},"          2.6E-05(6)",{"v":2.62e-05,"d":"2.62E-05"},{"v":6.2e-06,"d":"6.20E-06"}]
[65," 66-Cu",29,"p","    983.35(11)",983.35,"         0.00104(12)",0.00104,{"v":0.00012,"d":"1.20E-04"},"          5.0E-05(6)",{"v":4.96e-05,"d":"4.96E-05"},{"v":5.72e-06,"d":"5.72E-06"}]
[65," 66-Cu",29,"p","    1161.61(6)",1161.61,"         0.00066(12)",0.00066,{"v":0.00012,"d":"1.20E-04"},"          3.1E-05(6)",{"v":3.15e-05,"d":"3.15E-05"},{"v":5.72e-06,"d":"5.72E-06"}]
[65," 66-Cu",29,"p","    1343.96(5)",1343.96,"         2.0E-04(12)",0.0002,{"v":0.00012,"d":"1.20E-04"},"          1.0E-05(6)",{"v":9.54e-06,"d":"9.54E-06"},{"v":5.72e-06,"d":"5.72E-06"}]
[65," 66-Cu",29,"p","   1590.25(22)",1590.25,"         0.00070(11)",0.0007,{"v":0.00011,"d":"1.10E-04"},"          3.3E-05(5)",{"v":3.34e-05,"d":"3.34E-05"},{"v":5.25e-06,"d":"5.25E-06"}]
[65," 66-Cu",29,"p","   1681.76(19)",1681.76,"         0.00084(14)",0.00084,{"v":0.00014,"d":"1.40E-04"},"          4.0E-05(7)",{"v":4.01e-05,"d":"4.01E-05"},{"v":6.68e-06,"d":"6.68E-06"}]
[65," 66-Cu",29,"p","   1848.98(17)",1848.98,"         0.00106(20)",0.00106,{"v":0.0002,"d":"2.00E-04"},"         5.1E-05(10)",{"v":5.06e-05,"d":"5.06E-05"},{"v":9.54e-06,"d":"9.54E-06"}]
[65," 66-Cu",29,"p","   1985.56(16)",1985.56,"           0.0021(5)",0.0021,{"v":0.0005,"d":"5.00E-04"},"        1.00E-04(24)",{"v":0.0001,"d":"1.00E-04"},{"v":2.38e-05,"d":"2.38E-05"}]
[65," 66-Cu",29,"p","   2316.04(22)",2316.04,"           0.0012(4)",0.0012,{"v":0.0004,"d":"4.00E-04"},"         5.7E-05(19)",{"v":5.72e-05,"d":"5.72E-05"},{"v":1.91e-05,"d":"1.91E-05"}]
[65," 66-Cu",29,"p","   2538.23(15)",2538.23,"           0.0018(5)",0.0018,{"v":0.0005,"d":"5.00E-04"},"         8.6E-05(24)",{"v":8.58e-05,"d":"8.58E-05"},{"v":2.38e-05,"d":"2.38E-05"}]
[65," 66-Cu",29,"p","   2641.34(15)",2641.34,"         0.00121(22)",0.00121,{"v":0.00022,"d":"2.20E-04"},"         5.8E-05(10)",{"v":5.77e-05,"d":"5.77E-05"},{"v":1.05e-05,"d":"1.05E-05"}]
[65," 66-Cu",29,"p","   2757.15(25)",2757.15,"         0.00089(25)",0.00089,{"v":0.00025,"d":"2.50E-04"},"         4.2E-05(12)",{"v":4.24e-05,"d":"4.24E-05"},{"v":1.19e-05,"d":"1.19E-05"}]
[65," 66-Cu",29,"p","   3009.06(13)",3009.06,"         0.00179(16)",0.00179,{"v":0.00016,"d":"1.60E-04"},"          8.5E-05(8)",{"v":8.54e-05,"d":"8.54E-05"},{"v":7.63e-06,"d":"7.63E-06"}]
[65," 66-Cu",29,"p","   3208.82(15)",3208.82,"         0.00065(14)",0.00065,{"v":0.00014,"d":"1.40E-04"},"          3.1E-05(7)",{"v":3.1e-05,"d":"3.10E-05"},{"v":6.68e-06,"d":"6.68E-06"}]
[65," 66-Cu",29,"p","     3477.3(5)",3477.3,"         0.00046(11)",0.00046,{"v":0.00011,"d":"1.10E-04"},"          2.2E-05(5)",{"v":2.19e-05,"d":"2.19E-05"},{"v":5.25e-06,"d":"5.25E-06"}]
[65," 66-Cu",29,"p","   3778.56(23)",3778.56,"           0.0028(7)",0.0028,{"v":0.0007,"d":"7.00E-04"},"          1.3E-04(3)",{"v":0.000134,"d":"1.34E-04"},{"v":3.34e-05,"d":"3.34E-05"}]
[65," 66-Cu",29,"p","   3870.92(13)",3870.92,"           0.0025(3)",0.0025,{"v":0.0003,"d":"3.00E-04"},"        1.19E-04(14)",{"v":0.000119,"d":"1.19E-04"},{"v":1.43e-05,"d":"1.43E-05"}]
[65," 66-Cu",29,"p","   4327.00(14)",4327,"           0.0050(3)",0.005,{"v":0.0003,"d":"3.00E-04"},"        2.38E-04(14)",{"v":0.000238,"d":"2.38E-04"},{"v":1.43e-05,"d":"1.43E-05"}]
[65," 66-Cu",29,"p","    4612.95(9)",4612.95,"         0.00229(19)",0.00229,{"v":0.00019,"d":"1.90E-04"},"         1.09E-04(9)",{"v":0.000109,"d":"1.09E-04"},{"v":9.06e-06,"d":"9.06E-06"}]
[65," 66-Cu",29,"p","    5853.31(5)",5853.31,"           0.0066(4)",0.0066,{"v":0.0004,"d":"4.00E-04"},"        0.000315(19)",{"v":0.000315,"d":"3.15E-04"},{"v":1.91e-05,"d":"1.91E-05"}]
[64," 65-Zn",30,"p","    53.972(17)",53.972,"           0.0109(6)",0.0109,{"v":0.0006,"d":"6.00E-04"},"          0.00051(3)",{"v":0.000505,"d":"5.05E-04"},{"v":2.78e-05,"d":"2.78E-05"}]
[64," 65-Zn",30,"p","     909.66(3)",909.66,"           0.0187(8)",0.0187,{"v":0.0008,"d":"8.00E-04"},"          0.00087(4)",{"v":0.000866,"d":"8.66E-04"},{"v":3.71e-05,"d":"3.71E-05"}]
[64," 65-Zn",30,"p","     1593.0(3)",1593,"          0.0053(13)",0.0053,{"v":0.0013,"d":"1.30E-03"},"          2.5E-04(6)",{"v":0.000246,"d":"2.46E-04"},{"v":6.02e-05,"d":"6.02E-05"}]
[64," 65-Zn",30,"p","   2212.10(16)",2212.1,"          0.0071(17)",0.0071,{"v":0.0017,"d":"1.70E-03"},"          0.00033(8)",{"v":0.000329,"d":"3.29E-04"},{"v":7.88e-05,"d":"7.88E-05"}]
[64," 65-Zn",30,"p","     3955.1(5)",3955.1,"         0.00153(22)",0.00153,{"v":0.00022,"d":"2.20E-04"},"         7.1E-05(10)",{"v":7.09e-05,"d":"7.09E-05"},{"v":1.02e-05,"d":"1.02E-05"}]
[64," 65-Zn",30,"p","    6037.28(8)",6037.28,"         0.01490(20)",0.0149,{"v":0.0002,"d":"2.00E-04"},"         0.000690(9)",{"v":0.00069,"d":"6.90E-04"},{"v":9.27e-06,"d":"9.27E-06"}]
[66," 67-Zn",30,"p","     91.267(5)",91.267,"           0.0046(3)",0.0046,{"v":0.0003,"d":"3.00E-04"},"        2.13E-04(14)",{"v":0.000213,"d":"2.13E-04"},{"v":1.39e-05,"d":"1.39E-05"}]
[66," 67-Zn",30,"p","     6867.5(3)",6867.5,"          0.0254(17)",0.0254,{"v":0.0017,"d":"1.70E-03"},"          0.00118(8)",{"v":0.00118,"d":"1.18E-03"},{"v":7.88e-05,"d":"7.88E-05"}]
[67," 68-Zn",30,"p","    745.09(10)",745.09,"         0.00030(17)",0.0003,{"v":0.00017,"d":"1.70E-04"},"          1.4E-05(8)",{"v":1.39e-05,"d":"1.39E-05"},{"v":7.88e-06,"d":"7.88E-06"}]
[67," 68-Zn",30,"p","    1300.96(6)",1300.96,"            0.010(4)",0.01,{"v":0.004,"d":"4.00E-03"},"         0.00046(19)",{"v":0.000463,"d":"4.63E-04"},{"v":0.000185,"d":"1.85E-04"}]
[67," 68-Zn",30,"p","   1510.78(16)",1510.78,"           0.0013(5)",0.0013,{"v":0.0005,"d":"5.00E-04"},"         6.0E-05(23)",{"v":6.02e-05,"d":"6.02E-05"},{"v":2.32e-05,"d":"2.32E-05"}]
[67," 68-Zn",30,"p","     1902.0(3)",1902,"           0.0011(3)",0.0011,{"v":0.0003,"d":"3.00E-04"},"         5.1E-05(14)",{"v":5.1e-05,"d":"5.10E-05"},{"v":1.39e-05,"d":"1.39E-05"}]
[67," 68-Zn",30,"p","   2547.37(19)",2547.37,"          0.0026(10)",0.0026,{"v":0.001,"d":"1.00E-03"},"          1.2E-04(5)",{"v":0.00012,"d":"1.20E-04"},{"v":4.63e-05,"d":"4.63E-05"}]
[67," 68-Zn",30,"p","     3137.8(3)",3137.8,"           0.0028(4)",0.0028,{"v":0.0004,"d":"4.00E-04"},"        1.30E-04(19)",{"v":0.00013,"d":"1.30E-04"},{"v":1.85e-05,"d":"1.85E-05"}]
[67," 68-Zn",30,"p","     3655.5(3)",3655.5,"           0.0008(4)",0.0008,{"v":0.0004,"d":"4.00E-04"},"         3.7E-05(19)",{"v":3.71e-05,"d":"3.71E-05"},{"v":1.85e-05,"d":"1.85E-05"}]
[67," 68-Zn",30,"p","   4220.76(19)",4220.76,"           0.0008(4)",0.0008,{"v":0.0004,"d":"4.00E-04"},"         3.7E-05(19)",{"v":3.71e-05,"d":"3.71E-05"},{"v":1.85e-05,"d":"1.85E-05"}]
[67," 68-Zn",30,"p","     5235.2(3)",5235.2,"           0.0023(3)",0.0023,{"v":0.0003,"d":"3.00E-04"},"        1.07E-04(14)",{"v":0.000107,"d":"1.07E-04"},{"v":1.39e-05,"d":"1.39E-05"}]
[67," 68-Zn",30,"p","     5677.3(3)",5677.3,"           0.0053(7)",0.0053,{"v":0.0007,"d":"7.00E-04"},"          2.5E-04(3)",{"v":0.000246,"d":"2.46E-04"},{"v":3.24e-05,"d":"3.24E-05"}]
[67," 68-Zn",30,"p","   6348.43(17)",6348.43,"         0.00169(23)",0.00169,{"v":0.00023,"d":"2.30E-04"},"         7.8E-05(11)",{"v":7.83e-05,"d":"7.83E-05"},{"v":1.07e-05,"d":"1.07E-05"}]
[68," 69-Zn",30,"p","     434.03(3)",434.03,"          0.0128(16)",0.0128,{"v":0.0016,"d":"1.60E-03"},"          0.00059(7)",{"v":0.000593,"d":"5.93E-04"},{"v":7.41e-05,"d":"7.41E-05"}]
[68," 69-Zn",30,"p","     3971.9(6)",3971.9,"           0.0012(3)",0.0012,{"v":0.0003,"d":"3.00E-04"},"         5.6E-05(14)",{"v":5.56e-05,"d":"5.56E-05"},{"v":1.39e-05,"d":"1.39E-05"}]
[69," 70-Ga",31,"p","     374.37(4)",374.37,"          0.0303(10)",0.0303,{"v":0.001,"d":"1.00E-03"},"          0.00132(4)",{"v":0.00132,"d":"1.32E-03"},{"v":4.35e-05,"d":"4.35E-05"}]
[69," 70-Ga",31,"p","     995.68(5)",995.68,"           0.0173(9)",0.0173,{"v":0.0009,"d":"9.00E-04"},"          0.00075(4)",{"v":0.000752,"d":"7.52E-04"},{"v":3.91e-05,"d":"3.91E-05"}]
[69," 70-Ga",31,"p","     2164.1(7)",2164.1,"          0.0056(13)",0.0056,{"v":0.0013,"d":"1.30E-03"},"          2.4E-04(6)",{"v":0.000243,"d":"2.43E-04"},{"v":5.65e-05,"d":"5.65E-05"}]
[69," 70-Ga",31,"p","   5488.31(17)",5488.31,"          0.0296(19)",0.0296,{"v":0.0019,"d":"1.90E-03"},"          0.00129(8)",{"v":0.00129,"d":"1.29E-03"},{"v":8.26e-05,"d":"8.26E-05"}]
[69," 70-Ga",31,"p","     6628.2(3)",6628.2,"           0.0043(6)",0.0043,{"v":0.0006,"d":"6.00E-04"},"          1.9E-04(3)",{"v":0.000187,"d":"1.87E-04"},{"v":2.61e-05,"d":"2.61E-05"}]
[71," 72-Ga",31,"p","     181.54(4)",181.54,"            0.040(3)",0.04,{"v":0.003,"d":"3.00E-03"},"         0.00174(13)",{"v":0.00174,"d":"1.74E-03"},{"v":0.00013,"d":"1.30E-04"}]
[71," 72-Ga",31,"p","     318.26(6)",318.26,"          0.0043(12)",0.0043,{"v":0.0012,"d":"1.20E-03"},"          1.9E-04(5)",{"v":0.000187,"d":"1.87E-04"},{"v":5.22e-05,"d":"5.22E-05"}]
[71," 72-Ga",31,"p","     444.65(6)",444.65,"            0.021(5)",0.021,{"v":0.005,"d":"5.00E-03"},"         0.00091(22)",{"v":0.000913,"d":"9.13E-04"},{"v":0.000217,"d":"2.17E-04"}]
[71," 72-Ga",31,"p","      875.4(7)",875.4,"          0.0020(10)",0.002,{"v":0.001,"d":"1.00E-03"},"            9E-05(4)",{"v":8.69e-05,"d":"8.69E-05"},{"v":4.35e-05,"d":"4.35E-05"}]
[71," 72-Ga",31,"p","     1200.3(3)",1200.3,"           0.0078(9)",0.0078,{"v":0.0009,"d":"9.00E-04"},"          0.00034(4)",{"v":0.000339,"d":"3.39E-04"},{"v":3.91e-05,"d":"3.91E-05"}]
[71," 72-Ga",31,"p","    4678.2(13)",4678.2,"           0.0034(9)",0.0034,{"v":0.0009,"d":"9.00E-04"},"          1.5E-04(4)",{"v":0.000148,"d":"1.48E-04"},{"v":3.91e-05,"d":"3.91E-05"}]
[71," 72-Ga",31,"p","    5004.2(13)",5004.2,"           0.0026(9)",0.0026,{"v":0.0009,"d":"9.00E-04"},"          1.1E-04(4)",{"v":0.000113,"d":"1.13E-04"},{"v":3.91e-05,"d":"3.91E-05"}]
[71," 72-Ga",31,"p","     5302.7(9)",5302.7,"           0.0012(4)",0.0012,{"v":0.0004,"d":"4.00E-04"},"         5.2E-05(17)",{"v":5.22e-05,"d":"5.22E-05"},{"v":1.74e-05,"d":"1.74E-05"}]
[71," 72-Ga",31,"p","   5601.75(25)",5601.75,"            0.063(4)",0.063,{"v":0.004,"d":"4.00E-03"},"         0.00274(17)",{"v":0.00274,"d":"2.74E-03"},{"v":0.000174,"d":"1.74E-04"}]
[71," 72-Ga",31,"p","   6111.72(24)",6111.72,"            0.055(4)",0.055,{"v":0.004,"d":"4.00E-03"},"         0.00239(17)",{"v":0.00239,"d":"2.39E-03"},{"v":0.000174,"d":"1.74E-04"}]
[70," 71-Ge",32,"p","     241.58(5)",241.58,"           0.0021(4)",0.0021,{"v":0.0004,"d":"4.00E-04"},"         8.8E-05(17)",{"v":8.76e-05,"d":"8.76E-05"},{"v":1.67e-05,"d":"1.67E-05"}]
[70," 71-Ge",32,"p","     350.26(4)",350.26,"           0.0069(4)",0.0069,{"v":0.0004,"d":"4.00E-04"},"        0.000288(17)",{"v":0.000288,"d":"2.88E-04"},{"v":1.67e-05,"d":"1.67E-05"}]
[70," 71-Ge",32,"p","      884.0(3)",884,"          0.0107(10)",0.0107,{"v":0.001,"d":"1.00E-03"},"          0.00045(4)",{"v":0.000446,"d":"4.46E-04"},{"v":4.17e-05,"d":"4.17E-05"}]
[70," 71-Ge",32,"p","    1349.07(8)",1349.07,"           0.0032(8)",0.0032,{"v":0.0008,"d":"8.00E-04"},"          1.3E-04(3)",{"v":0.000134,"d":"1.34E-04"},{"v":3.34e-05,"d":"3.34E-05"}]
[70," 71-Ge",32,"p","     4980.5(6)",4980.5,"          0.0049(10)",0.0049,{"v":0.001,"d":"1.00E-03"},"          2.0E-04(4)",{"v":0.000204,"d":"2.04E-04"},{"v":4.17e-05,"d":"4.17E-05"}]
[70," 71-Ge",32,"p","    5191.20(9)",5191.2,"            0.006(3)",0.006,{"v":0.003,"d":"3.00E-03"},"         0.00025(13)",{"v":0.00025,"d":"2.50E-04"},{"v":0.000125,"d":"1.25E-04"}]
[72," 73-Ge",32,"p","     488.27(4)",488.27,"           0.0091(6)",0.0091,{"v":0.0006,"d":"6.00E-04"},"        0.000380(25)",{"v":0.00038,"d":"3.80E-04"},{"v":2.5e-05,"d":"2.50E-05"}]
[72," 73-Ge",32,"p","    1251.30(7)",1251.3,"            0.032(9)",0.032,{"v":0.009,"d":"9.00E-03"},"           0.0013(4)",{"v":0.00134,"d":"1.34E-03"},{"v":0.000375,"d":"3.75E-04"}]
[72," 73-Ge",32,"p","     4078.0(4)",4078,"           0.0050(9)",0.005,{"v":0.0009,"d":"9.00E-04"},"          2.1E-04(4)",{"v":0.000209,"d":"2.09E-04"},{"v":3.75e-05,"d":"3.75E-05"}]
[72," 73-Ge",32,"p","   5867.24(19)",5867.24,"          0.0034(15)",0.0034,{"v":0.0015,"d":"1.50E-03"},"          1.4E-04(6)",{"v":0.000142,"d":"1.42E-04"},{"v":6.26e-05,"d":"6.26E-05"}]
[73," 74-Ge",32,"p","   169.040(10)",169.04,"           0.0017(4)",0.0017,{"v":0.0004,"d":"4.00E-04"},"         7.1E-05(17)",{"v":7.09e-05,"d":"7.09E-05"},{"v":1.67e-05,"d":"1.67E-05"}]
[73," 74-Ge",32,"p","     302.86(3)",302.86,"          0.0013(10)",0.0013,{"v":0.001,"d":"1.00E-03"},"            5E-05(4)",{"v":5.42e-05,"d":"5.42E-05"},{"v":4.17e-05,"d":"4.17E-05"}]
[73," 74-Ge",32,"p","     519.49(5)",519.49,"           0.0004(4)",0.0004,{"v":0.0004,"d":"4.00E-04"},"         1.7E-05(17)",{"v":1.67e-05,"d":"1.67E-05"},{"v":1.67e-05,"d":"1.67E-05"}]
[73," 74-Ge",32,"p","     558.24(4)",558.24,"           0.0006(7)",0.0006,{"v":0.0007,"d":"7.00E-04"},"            3E-05(3)",{"v":2.5e-05,"d":"2.50E-05"},{"v":2.92e-05,"d":"2.92E-05"}]
[73," 74-Ge",32,"p","   667.821(19)",667.821,"           0.0040(6)",0.004,{"v":0.0006,"d":"6.00E-04"},"        1.67E-04(25)",{"v":0.000167,"d":"1.67E-04"},{"v":2.5e-05,"d":"2.50E-05"}]
[73," 74-Ge",32,"p","     692.43(5)",692.43,"           0.0006(4)",0.0006,{"v":0.0004,"d":"4.00E-04"},"         2.5E-05(17)",{"v":2.5e-05,"d":"2.50E-05"},{"v":1.67e-05,"d":"1.67E-05"}]
[73," 74-Ge",32,"p","     756.27(4)",756.27,"           0.0009(4)",0.0009,{"v":0.0004,"d":"4.00E-04"},"         3.8E-05(17)",{"v":3.75e-05,"d":"3.75E-05"},{"v":1.67e-05,"d":"1.67E-05"}]
[73," 74-Ge",32,"p","   878.130(19)",878.13,"           0.0112(8)",0.0112,{"v":0.0008,"d":"8.00E-04"},"          0.00047(3)",{"v":0.000467,"d":"4.67E-04"},{"v":3.34e-05,"d":"3.34E-05"}]
[73," 74-Ge",32,"p","     996.01(4)",996.01,"           0.0030(7)",0.003,{"v":0.0007,"d":"7.00E-04"},"          1.3E-04(3)",{"v":0.000125,"d":"1.25E-04"},{"v":2.92e-05,"d":"2.92E-05"}]
[73," 74-Ge",32,"p","   1101.282(6)",1101.282,"            0.134(3)",0.134,{"v":0.003,"d":"3.00E-03"},"         0.00559(13)",{"v":0.00559,"d":"5.59E-03"},{"v":0.000125,"d":"1.25E-04"}]
[73," 74-Ge",32,"p","    1189.69(6)",1189.69,"           0.0087(9)",0.0087,{"v":0.0009,"d":"9.00E-04"},"          0.00036(4)",{"v":0.000363,"d":"3.63E-04"},{"v":3.75e-05,"d":"3.75E-05"}]
[73," 74-Ge",32,"p","    1244.39(7)",1244.39,"           0.0075(9)",0.0075,{"v":0.0009,"d":"9.00E-04"},"          0.00031(4)",{"v":0.000313,"d":"3.13E-04"},{"v":3.75e-05,"d":"3.75E-05"}]
[73," 74-Ge",32,"p","    1337.86(4)",1337.86,"           0.0081(9)",0.0081,{"v":0.0009,"d":"9.00E-04"},"          0.00034(4)",{"v":0.000338,"d":"3.38E-04"},{"v":3.75e-05,"d":"3.75E-05"}]
[73," 74-Ge",32,"p","  1478.248(24)",1478.248,"           0.0008(9)",0.0008,{"v":0.0009,"d":"9.00E-04"},"            3E-05(4)",{"v":3.34e-05,"d":"3.34E-05"},{"v":3.75e-05,"d":"3.75E-05"}]
[73," 74-Ge",32,"p","  1570.121(19)",1570.121,"           0.0025(6)",0.0025,{"v":0.0006,"d":"6.00E-04"},"        1.04E-04(25)",{"v":0.000104,"d":"1.04E-04"},{"v":2.5e-05,"d":"2.50E-05"}]
[73," 74-Ge",32,"p","    1839.70(8)",1839.7,"           0.0013(7)",0.0013,{"v":0.0007,"d":"7.00E-04"},"            5E-05(3)",{"v":5.42e-05,"d":"5.42E-05"},{"v":2.92e-05,"d":"2.92E-05"}]
[73," 74-Ge",32,"p","    1958.54(3)",1958.54,"           0.0007(5)",0.0007,{"v":0.0005,"d":"5.00E-04"},"         2.9E-05(21)",{"v":2.92e-05,"d":"2.92E-05"},{"v":2.09e-05,"d":"2.09E-05"}]
[73," 74-Ge",32,"p","    2082.99(7)",2082.99,"           0.0006(5)",0.0006,{"v":0.0005,"d":"5.00E-04"},"         2.5E-05(21)",{"v":2.5e-05,"d":"2.50E-05"},{"v":2.09e-05,"d":"2.09E-05"}]
[73," 74-Ge",32,"p","    2221.80(9)",2221.8,"           0.0013(8)",0.0013,{"v":0.0008,"d":"8.00E-04"},"            5E-05(3)",{"v":5.42e-05,"d":"5.42E-05"},{"v":3.34e-05,"d":"3.34E-05"}]
[73," 74-Ge",32,"p","  2342.993(17)",2342.993,"          0.0039(10)",0.0039,{"v":0.001,"d":"1.00E-03"},"          1.6E-04(4)",{"v":0.000163,"d":"1.63E-04"},{"v":4.17e-05,"d":"4.17E-05"}]
[73," 74-Ge",32,"p","    2675.68(3)",2675.68,"           0.0007(4)",0.0007,{"v":0.0004,"d":"4.00E-04"},"         2.9E-05(17)",{"v":2.92e-05,"d":"2.92E-05"},{"v":1.67e-05,"d":"1.67E-05"}]
[73," 74-Ge",32,"p","  2771.576(18)",2771.576,"          0.0019(10)",0.0019,{"v":0.001,"d":"1.00E-03"},"            8E-05(4)",{"v":7.93e-05,"d":"7.93E-05"},{"v":4.17e-05,"d":"4.17E-05"}]
[73," 74-Ge",32,"p","  2835.872(22)",2835.872,"           0.0010(6)",0.001,{"v":0.0006,"d":"6.00E-04"},"         4.2E-05(25)",{"v":4.17e-05,"d":"4.17E-05"},{"v":2.5e-05,"d":"2.50E-05"}]
[73," 74-Ge",32,"p","    3065.04(5)",3065.04,"           0.0004(4)",0.0004,{"v":0.0004,"d":"4.00E-04"},"         1.7E-05(17)",{"v":1.67e-05,"d":"1.67E-05"},{"v":1.67e-05,"d":"1.67E-05"}]
[73," 74-Ge",32,"p","    3199.61(9)",3199.61,"           0.0010(7)",0.001,{"v":0.0007,"d":"7.00E-04"},"            4E-05(3)",{"v":4.17e-05,"d":"4.17E-05"},{"v":2.92e-05,"d":"2.92E-05"}]
[73," 74-Ge",32,"p","    3377.16(3)",3377.16,"           0.0018(5)",0.0018,{"v":0.0005,"d":"5.00E-04"},"         7.5E-05(21)",{"v":7.51e-05,"d":"7.51E-05"},{"v":2.09e-05,"d":"2.09E-05"}]
[73," 74-Ge",32,"p","    3591.30(5)",3591.3,"            0.009(5)",0.009,{"v":0.005,"d":"5.00E-03"},"         0.00038(21)",{"v":0.000375,"d":"3.75E-04"},{"v":0.000209,"d":"2.09E-04"}]
[73," 74-Ge",32,"p","    3789.67(7)",3789.67,"           0.0007(6)",0.0007,{"v":0.0006,"d":"6.00E-04"},"         2.9E-05(25)",{"v":2.92e-05,"d":"2.92E-05"},{"v":2.5e-05,"d":"2.50E-05"}]
[73," 74-Ge",32,"p","    3999.86(4)",3999.86,"           0.0005(5)",0.0005,{"v":0.0005,"d":"5.00E-04"},"         2.1E-05(21)",{"v":2.09e-05,"d":"2.09E-05"},{"v":2.09e-05,"d":"2.09E-05"}]
[73," 74-Ge",32,"p","  4045.378(18)",4045.378,"           0.0008(4)",0.0008,{"v":0.0004,"d":"4.00E-04"},"         3.3E-05(17)",{"v":3.34e-05,"d":"3.34E-05"},{"v":1.67e-05,"d":"1.67E-05"}]
[73," 74-Ge",32,"p","    4344.60(4)",4344.6,"           0.0018(9)",0.0018,{"v":0.0009,"d":"9.00E-04"},"            8E-05(4)",{"v":7.51e-05,"d":"7.51E-05"},{"v":3.75e-05,"d":"3.75E-05"}]
[73," 74-Ge",32,"p","    4502.25(9)",4502.25,"           0.0012(7)",0.0012,{"v":0.0007,"d":"7.00E-04"},"            5E-05(3)",{"v":5.01e-05,"d":"5.01E-05"},{"v":2.92e-05,"d":"2.92E-05"}]
[73," 74-Ge",32,"p","    4827.25(6)",4827.25,"           0.0006(4)",0.0006,{"v":0.0004,"d":"4.00E-04"},"         2.5E-05(17)",{"v":2.5e-05,"d":"2.50E-05"},{"v":1.67e-05,"d":"1.67E-05"}]
[73," 74-Ge",32,"p","    5053.80(7)",5053.8,"          0.0024(14)",0.0024,{"v":0.0014,"d":"1.40E-03"},"          1.0E-04(6)",{"v":0.0001,"d":"1.00E-04"},{"v":5.84e-05,"d":"5.84E-05"}]
[73," 74-Ge",32,"p","    5165.56(5)",5165.56,"            0.013(9)",0.013,{"v":0.009,"d":"9.00E-03"},"           0.0005(4)",{"v":0.000542,"d":"5.42E-04"},{"v":0.000375,"d":"3.75E-04"}]
[73," 74-Ge",32,"p","    5667.93(3)",5667.93,"          0.0057(10)",0.0057,{"v":0.001,"d":"1.00E-03"},"          2.4E-04(4)",{"v":0.000238,"d":"2.38E-04"},{"v":4.17e-05,"d":"4.17E-05"}]
[73," 74-Ge",32,"p","    5960.92(3)",5960.92,"           0.0052(9)",0.0052,{"v":0.0009,"d":"9.00E-04"},"          2.2E-04(4)",{"v":0.000217,"d":"2.17E-04"},{"v":3.75e-05,"d":"3.75E-05"}]
[73," 74-Ge",32,"p","    6029.57(8)",6029.57,"            0.004(4)",0.004,{"v":0.004,"d":"4.00E-03"},"         1.7E-04(17)",{"v":0.000167,"d":"1.67E-04"},{"v":0.000167,"d":"1.67E-04"}]
[73," 74-Ge",32,"p","    6760.45(3)",6760.45,"           0.0009(7)",0.0009,{"v":0.0007,"d":"7.00E-04"},"            4E-05(3)",{"v":3.75e-05,"d":"3.75E-05"},{"v":2.92e-05,"d":"2.92E-05"}]
[73," 74-Ge",32,"p","  6803.102(19)",6803.102,"           0.0009(7)",0.0009,{"v":0.0007,"d":"7.00E-04"},"            4E-05(3)",{"v":3.75e-05,"d":"3.75E-05"},{"v":2.92e-05,"d":"2.92E-05"}]
[73," 74-Ge",32,"p","  7626.309(16)",7626.309,"           0.0034(4)",0.0034,{"v":0.0004,"d":"4.00E-04"},"        1.42E-04(17)",{"v":0.000142,"d":"1.42E-04"},{"v":1.67e-05,"d":"1.67E-05"}]
[74," 75-Ge",32,"p","     253.21(5)",253.21,"          0.0609(16)",0.0609,{"v":0.0016,"d":"1.60E-03"},"          0.00254(7)",{"v":0.00254,"d":"2.54E-03"},{"v":6.68e-05,"d":"6.68E-05"}]
[74," 75-Ge",32,"p","     4410.6(8)",4410.6,"           0.0023(6)",0.0023,{"v":0.0006,"d":"6.00E-04"},"         9.6E-05(25)",{"v":9.6e-05,"d":"9.60E-05"},{"v":2.5e-05,"d":"2.50E-05"}]
[76," 77-Ge",32,"p","     5443.7(6)",5443.7,"         0.00040(20)",0.0004,{"v":0.0002,"d":"2.00E-04"},"          1.7E-05(8)",{"v":1.67e-05,"d":"1.67E-05"},{"v":8.34e-06,"d":"8.34E-06"}]
[75," 76-As",33,"p","   80.2110(10)",80.211,"           0.0058(5)",0.0058,{"v":0.0005,"d":"5.00E-04"},"        2.35E-04(20)",{"v":0.000235,"d":"2.35E-04"},{"v":2.02e-05,"d":"2.02E-05"}]
[75," 76-As",33,"p","  136.3430(10)",136.343,"            0.031(3)",0.031,{"v":0.003,"d":"3.00E-03"},"         0.00125(12)",{"v":0.00125,"d":"1.25E-03"},{"v":0.000121,"d":"1.21E-04"}]
[75," 76-As",33,"p","  165.0490(10)",165.049,"           0.996(16)",0.996,{"v":0.016,"d":"1.60E-02"},"           0.0403(7)",{"v":0.0403,"d":"4.03E-02"},{"v":0.000647,"d":"6.47E-04"}]
[75," 76-As",33,"p","  201.1800(20)",201.18,"          0.0140(18)",0.014,{"v":0.0018,"d":"1.80E-03"},"          0.00057(7)",{"v":0.000566,"d":"5.66E-04"},{"v":7.28e-05,"d":"7.28E-05"}]
[75," 76-As",33,"p","  234.7750(20)",234.775,"          0.0048(18)",0.0048,{"v":0.0018,"d":"1.80E-03"},"          1.9E-04(7)",{"v":0.000194,"d":"1.94E-04"},{"v":7.28e-05,"d":"7.28E-05"}]
[75," 76-As",33,"p","  263.8940(10)",263.894,"             0.18(4)",0.18,{"v":0.04,"d":"4.00E-02"},"          0.0073(16)",{"v":0.00728,"d":"7.28E-03"},{"v":0.00162,"d":"1.62E-03"}]
[75," 76-As",33,"p","    314.243(3)",314.243,"            0.031(3)",0.031,{"v":0.003,"d":"3.00E-03"},"         0.00125(12)",{"v":0.00125,"d":"1.25E-03"},{"v":0.000121,"d":"1.21E-04"}]
[75," 76-As",33,"p","  363.9040(10)",363.904,"            0.059(3)",0.059,{"v":0.003,"d":"3.00E-03"},"         0.00239(12)",{"v":0.00239,"d":"2.39E-03"},{"v":0.000121,"d":"1.21E-04"}]
[75," 76-As",33,"p","    440.168(6)",440.168,"           0.0060(9)",0.006,{"v":0.0009,"d":"9.00E-04"},"          2.4E-04(4)",{"v":0.000243,"d":"2.43E-04"},{"v":3.64e-05,"d":"3.64E-05"}]
[75," 76-As",33,"p","    479.102(5)",479.102,"          0.0115(17)",0.0115,{"v":0.0017,"d":"1.70E-03"},"          0.00047(7)",{"v":0.000465,"d":"4.65E-04"},{"v":6.88e-05,"d":"6.88E-05"}]
[75," 76-As",33,"p","    544.024(3)",544.024,"          0.0084(15)",0.0084,{"v":0.0015,"d":"1.50E-03"},"          0.00034(6)",{"v":0.00034,"d":"3.40E-04"},{"v":6.07e-05,"d":"6.07E-05"}]
[75," 76-As",33,"p","   822.346(23)",822.346,"          0.0303(22)",0.0303,{"v":0.0022,"d":"2.20E-03"},"          0.00123(9)",{"v":0.00123,"d":"1.23E-03"},{"v":8.9e-05,"d":"8.90E-05"}]
[75," 76-As",33,"p","   989.800(24)",989.8,"          0.0091(19)",0.0091,{"v":0.0019,"d":"1.90E-03"},"          0.00037(8)",{"v":0.000368,"d":"3.68E-04"},{"v":7.69e-05,"d":"7.69E-05"}]
[75," 76-As",33,"p","    5655.22(6)",5655.22,"           0.0172(9)",0.0172,{"v":0.0009,"d":"9.00E-04"},"          0.00070(4)",{"v":0.000696,"d":"6.96E-04"},{"v":3.64e-05,"d":"3.64E-05"}]
[75," 76-As",33,"p","     5829.6(7)",5829.6,"           0.0019(6)",0.0019,{"v":0.0006,"d":"6.00E-04"},"         7.7E-05(24)",{"v":7.69e-05,"d":"7.69E-05"},{"v":2.43e-05,"d":"2.43E-05"}]
[75," 76-As",33,"p","    6014.00(8)",6014,"          0.0224(12)",0.0224,{"v":0.0012,"d":"1.20E-03"},"          0.00091(5)",{"v":0.000906,"d":"9.06E-04"},{"v":4.85e-05,"d":"4.85E-05"}]
[75," 76-As",33,"p","  6264.037(11)",6264.037,"           0.0099(7)",0.0099,{"v":0.0007,"d":"7.00E-04"},"          0.00040(3)",{"v":0.0004,"d":"4.00E-04"},{"v":2.83e-05,"d":"2.83E-05"}]
[75," 76-As",33,"p","   6370.124(9)",6370.124,"          0.0274(13)",0.0274,{"v":0.0013,"d":"1.30E-03"},"          0.00111(5)",{"v":0.00111,"d":"1.11E-03"},{"v":5.26e-05,"d":"5.26E-05"}]
[75," 76-As",33,"p","   6728.30(18)",6728.3,"           0.0084(6)",0.0084,{"v":0.0006,"d":"6.00E-04"},"        0.000340(24)",{"v":0.00034,"d":"3.40E-04"},{"v":2.43e-05,"d":"2.43E-05"}]
[75," 76-As",33,"p","   6964.560(8)",6964.56,"           0.0048(5)",0.0048,{"v":0.0005,"d":"5.00E-04"},"        1.94E-04(20)",{"v":0.000194,"d":"1.94E-04"},{"v":2.02e-05,"d":"2.02E-05"}]
[74," 75-Se",34,"p","    133.040(3)",133.04,"          0.00047(7)",0.00047,{"v":7e-05,"d":"7.00E-05"},"          1.8E-05(3)",{"v":1.8e-05,"d":"1.80E-05"},{"v":2.69e-06,"d":"2.69E-06"}]
[74," 75-Se",34,"p","  319.7640(20)",319.764,"         0.00279(17)",0.00279,{"v":0.00017,"d":"1.70E-04"},"         1.07E-04(7)",{"v":0.000107,"d":"1.07E-04"},{"v":6.52e-06,"d":"6.52E-06"}]
[74," 75-Se",34,"p","  431.6530(20)",431.653,"           0.0100(5)",0.01,{"v":0.0005,"d":"5.00E-04"},"        0.000384(19)",{"v":0.000384,"d":"3.84E-04"},{"v":1.92e-05,"d":"1.92E-05"}]
[74," 75-Se",34,"p","  608.6990(20)",608.699,"           0.0108(8)",0.0108,{"v":0.0008,"d":"8.00E-04"},"          0.00041(3)",{"v":0.000415,"d":"4.15E-04"},{"v":3.07e-05,"d":"3.07E-05"}]
[74," 75-Se",34,"p","  676.0700(20)",676.07,"            0.009(3)",0.009,{"v":0.003,"d":"3.00E-03"},"         0.00035(12)",{"v":0.000345,"d":"3.45E-04"},{"v":0.000115,"d":"1.15E-04"}]
[74," 75-Se",34,"p","   873.816(13)",873.816,"          0.00154(9)",0.00154,{"v":9e-05,"d":"9.00E-05"},"          5.9E-05(4)",{"v":5.91e-05,"d":"5.91E-05"},{"v":3.45e-06,"d":"3.45E-06"}]
[74," 75-Se",34,"p","   1245.233(6)",1245.233,"         0.00242(22)",0.00242,{"v":0.00022,"d":"2.20E-04"},"          9.3E-05(8)",{"v":9.29e-05,"d":"9.29E-05"},{"v":8.44e-06,"d":"8.44E-06"}]
[74," 75-Se",34,"p","    5289.97(4)",5289.97,"         0.00326(17)",0.00326,{"v":0.00017,"d":"1.70E-04"},"         1.25E-04(7)",{"v":0.000125,"d":"1.25E-04"},{"v":6.52e-06,"d":"6.52E-06"}]
[74," 75-Se",34,"p","    5429.59(5)",5429.59,"         0.00214(13)",0.00214,{"v":0.00013,"d":"1.30E-04"},"          8.2E-05(5)",{"v":8.21e-05,"d":"8.21E-05"},{"v":4.99e-06,"d":"4.99E-06"}]
[74," 75-Se",34,"p","  7734.052(18)",7734.052,"             0.13(6)",0.13,{"v":0.06,"d":"6.00E-02"},"          0.0050(23)",{"v":0.00499,"d":"4.99E-03"},{"v":0.0023,"d":"2.30E-03"}]
[76," 77-Se",34,"p","   87.8660(10)",87.866,"            0.210(4)",0.21,{"v":0.004,"d":"4.00E-03"},"         0.00806(15)",{"v":0.00806,"d":"8.06E-03"},{"v":0.000154,"d":"1.54E-04"}]
[76," 77-Se",34,"p","    181.130(4)",181.13,"           0.0006(3)",0.0006,{"v":0.0003,"d":"3.00E-04"},"         2.3E-05(12)",{"v":2.3e-05,"d":"2.30E-05"},{"v":1.15e-05,"d":"1.15E-05"}]
[76," 77-Se",34,"p","  277.5290(20)",277.529,"         0.00324(21)",0.00324,{"v":0.00021,"d":"2.10E-04"},"         1.24E-04(8)",{"v":0.000124,"d":"1.24E-04"},{"v":8.06e-06,"d":"8.06E-06"}]
[76," 77-Se",34,"p","  439.4510(20)",439.451,"            0.319(8)",0.319,{"v":0.008,"d":"8.00E-03"},"           0.0122(3)",{"v":0.0122,"d":"1.22E-02"},{"v":0.000307,"d":"3.07E-04"}]
[76," 77-Se",34,"p","    452.352(3)",452.352,"         0.00200(21)",0.002,{"v":0.00021,"d":"2.10E-04"},"          7.7E-05(8)",{"v":7.68e-05,"d":"7.68E-05"},{"v":8.06e-06,"d":"8.06E-06"}]
[76," 77-Se",34,"p","    564.038(4)",564.038,"           0.0034(5)",0.0034,{"v":0.0005,"d":"5.00E-04"},"        1.30E-04(19)",{"v":0.00013,"d":"1.30E-04"},{"v":1.92e-05,"d":"1.92E-05"}]
[76," 77-Se",34,"p","    587.191(5)",587.191,"          0.0042(17)",0.0042,{"v":0.0017,"d":"1.70E-03"},"          1.6E-04(7)",{"v":0.000161,"d":"1.61E-04"},{"v":6.52e-05,"d":"6.52E-05"}]
[76," 77-Se",34,"p","    686.587(4)",686.587,"         0.00316(17)",0.00316,{"v":0.00017,"d":"1.70E-04"},"         1.21E-04(7)",{"v":0.000121,"d":"1.21E-04"},{"v":6.52e-06,"d":"6.52E-06"}]
[76," 77-Se",34,"p","  704.0310(20)",704.031,"         0.00221(13)",0.00221,{"v":0.00013,"d":"1.30E-04"},"          8.5E-05(5)",{"v":8.48e-05,"d":"8.48E-05"},{"v":4.99e-06,"d":"4.99E-06"}]
[76," 77-Se",34,"p","   783.264(10)",783.264,"         0.00108(11)",0.00108,{"v":0.00011,"d":"1.10E-04"},"          4.1E-05(4)",{"v":4.15e-05,"d":"4.15E-05"},{"v":4.22e-06,"d":"4.22E-06"}]
[76," 77-Se",34,"p","    843.629(5)",843.629,"           0.0057(6)",0.0057,{"v":0.0006,"d":"6.00E-04"},"        2.19E-04(23)",{"v":0.000219,"d":"2.19E-04"},{"v":2.3e-05,"d":"2.30E-05"}]
[76," 77-Se",34,"p","    930.007(4)",930.007,"           0.0052(4)",0.0052,{"v":0.0004,"d":"4.00E-04"},"        2.00E-04(15)",{"v":0.0002,"d":"2.00E-04"},{"v":1.54e-05,"d":"1.54E-05"}]
[76," 77-Se",34,"p","  1026.684(10)",1026.684,"           0.016(10)",0.016,{"v":0.01,"d":"1.00E-02"},"           0.0006(4)",{"v":0.000614,"d":"6.14E-04"},{"v":0.000384,"d":"3.84E-04"}]
[76," 77-Se",34,"p","   1110.468(5)",1110.468,"          0.0052(16)",0.0052,{"v":0.0016,"d":"1.60E-03"},"          2.0E-04(6)",{"v":0.0002,"d":"2.00E-04"},{"v":6.14e-05,"d":"6.14E-05"}]
[76," 77-Se",34,"p","  1194.111(10)",1194.111,"            0.022(3)",0.022,{"v":0.003,"d":"3.00E-03"},"         0.00084(12)",{"v":0.000844,"d":"8.44E-04"},{"v":0.000115,"d":"1.15E-04"}]
[76," 77-Se",34,"p","   1336.21(15)",1336.21,"           0.0055(7)",0.0055,{"v":0.0007,"d":"7.00E-04"},"          2.1E-04(3)",{"v":0.000211,"d":"2.11E-04"},{"v":2.69e-05,"d":"2.69E-05"}]
[76," 77-Se",34,"p","   1408.56(11)",1408.56,"          0.0123(15)",0.0123,{"v":0.0015,"d":"1.50E-03"},"          0.00047(6)",{"v":0.000472,"d":"4.72E-04"},{"v":5.76e-05,"d":"5.76E-05"}]
[76," 77-Se",34,"p","   1539.94(15)",1539.94,"            0.015(3)",0.015,{"v":0.003,"d":"3.00E-03"},"         0.00058(12)",{"v":0.000576,"d":"5.76E-04"},{"v":0.000115,"d":"1.15E-04"}]
[76," 77-Se",34,"p","    1674.02(7)",1674.02,"            0.010(5)",0.01,{"v":0.005,"d":"5.00E-03"},"         0.00038(19)",{"v":0.000384,"d":"3.84E-04"},{"v":0.000192,"d":"1.92E-04"}]
[76," 77-Se",34,"p","    1872.21(5)",1872.21,"            0.048(4)",0.048,{"v":0.004,"d":"4.00E-03"},"         0.00184(15)",{"v":0.00184,"d":"1.84E-03"},{"v":0.000154,"d":"1.54E-04"}]
[76," 77-Se",34,"p","    2028.68(5)",2028.68,"            0.014(4)",0.014,{"v":0.004,"d":"4.00E-03"},"         0.00054(15)",{"v":0.000537,"d":"5.37E-04"},{"v":0.000154,"d":"1.54E-04"}]
[76," 77-Se",34,"p","   2184.65(15)",2184.65,"          0.0037(14)",0.0037,{"v":0.0014,"d":"1.40E-03"},"          1.4E-04(5)",{"v":0.000142,"d":"1.42E-04"},{"v":5.37e-05,"d":"5.37E-05"}]
[76," 77-Se",34,"p","    2614.09(5)",2614.09,"            0.047(5)",0.047,{"v":0.005,"d":"5.00E-03"},"         0.00180(19)",{"v":0.0018,"d":"1.80E-03"},{"v":0.000192,"d":"1.92E-04"}]
[76," 77-Se",34,"p","   2959.85(12)",2959.85,"          0.0139(12)",0.0139,{"v":0.0012,"d":"1.20E-03"},"          0.00053(5)",{"v":0.000533,"d":"5.33E-04"},{"v":4.61e-05,"d":"4.61E-05"}]
[76," 77-Se",34,"p","   3160.23(14)",3160.23,"            0.007(3)",0.007,{"v":0.003,"d":"3.00E-03"},"         0.00027(12)",{"v":0.000269,"d":"2.69E-04"},{"v":0.000115,"d":"1.15E-04"}]
[76," 77-Se",34,"p","   3260.24(14)",3260.24,"          0.0165(21)",0.0165,{"v":0.0021,"d":"2.10E-03"},"          0.00063(8)",{"v":0.000633,"d":"6.33E-04"},{"v":8.06e-05,"d":"8.06E-05"}]
[76," 77-Se",34,"p","   3693.06(20)",3693.06,"            0.024(9)",0.024,{"v":0.009,"d":"9.00E-03"},"           0.0009(4)",{"v":0.000921,"d":"9.21E-04"},{"v":0.000345,"d":"3.45E-04"}]
[76," 77-Se",34,"p","   4056.54(11)",4056.54,"            0.031(5)",0.031,{"v":0.005,"d":"5.00E-03"},"         0.00119(19)",{"v":0.00119,"d":"1.19E-03"},{"v":0.000192,"d":"1.92E-04"}]
[76," 77-Se",34,"p","    4378.36(8)",4378.36,"           0.085(16)",0.085,{"v":0.016,"d":"1.60E-02"},"           0.0033(6)",{"v":0.00326,"d":"3.26E-03"},{"v":0.000614,"d":"6.14E-04"}]
[76," 77-Se",34,"p","    5078.75(5)",5078.75,"           0.033(11)",0.033,{"v":0.011,"d":"1.10E-02"},"           0.0013(4)",{"v":0.00127,"d":"1.27E-03"},{"v":0.000422,"d":"4.22E-04"}]
[76," 77-Se",34,"p","    5275.98(9)",5275.98,"            0.024(9)",0.024,{"v":0.009,"d":"9.00E-03"},"           0.0009(4)",{"v":0.000921,"d":"9.21E-04"},{"v":0.000345,"d":"3.45E-04"}]
[77," 78-Se",34,"p","   331.391(22)",331.391,"          0.0035(11)",0.0035,{"v":0.0011,"d":"1.10E-03"},"          1.3E-04(4)",{"v":0.000134,"d":"1.34E-04"},{"v":4.22e-05,"d":"4.22E-05"}]
[77," 78-Se",34,"p","     568.60(3)",568.6,"           0.0043(9)",0.0043,{"v":0.0009,"d":"9.00E-04"},"          1.7E-04(4)",{"v":0.000165,"d":"1.65E-04"},{"v":3.45e-05,"d":"3.45E-05"}]
[77," 78-Se",34,"p","    1185.87(5)",1185.87,"           0.0047(8)",0.0047,{"v":0.0008,"d":"8.00E-04"},"          1.8E-04(3)",{"v":0.00018,"d":"1.80E-04"},{"v":3.07e-05,"d":"3.07E-05"}]
[77," 78-Se",34,"p","   1483.76(12)",1483.76,"          0.0146(21)",0.0146,{"v":0.0021,"d":"2.10E-03"},"          0.00056(8)",{"v":0.00056,"d":"5.60E-04"},{"v":8.06e-05,"d":"8.06E-05"}]
[77," 78-Se",34,"p","    2284.36(6)",2284.36,"            0.054(5)",0.054,{"v":0.005,"d":"5.00E-03"},"         0.00207(19)",{"v":0.00207,"d":"2.07E-03"},{"v":0.000192,"d":"1.92E-04"}]
[77," 78-Se",34,"p","    2873.47(9)",2873.47,"            0.061(8)",0.061,{"v":0.008,"d":"8.00E-03"},"           0.0023(3)",{"v":0.00234,"d":"2.34E-03"},{"v":0.000307,"d":"3.07E-04"}]
[77," 78-Se",34,"p","   2988.77(11)",2988.77,"          0.0081(10)",0.0081,{"v":0.001,"d":"1.00E-03"},"          0.00031(4)",{"v":0.000311,"d":"3.11E-04"},{"v":3.84e-05,"d":"3.84E-05"}]
[77," 78-Se",34,"p","   3773.09(10)",3773.09,"           0.0057(9)",0.0057,{"v":0.0009,"d":"9.00E-04"},"          2.2E-04(4)",{"v":0.000219,"d":"2.19E-04"},{"v":3.45e-05,"d":"3.45E-05"}]
[77," 78-Se",34,"p","   4014.48(13)",4014.48,"          0.0044(11)",0.0044,{"v":0.0011,"d":"1.10E-03"},"          1.7E-04(4)",{"v":0.000169,"d":"1.69E-04"},{"v":4.22e-05,"d":"4.22E-05"}]
[77," 78-Se",34,"p","   4826.33(21)",4826.33,"          0.0051(12)",0.0051,{"v":0.0012,"d":"1.20E-03"},"          2.0E-04(5)",{"v":0.000196,"d":"1.96E-04"},{"v":4.61e-05,"d":"4.61E-05"}]
[77," 78-Se",34,"p","   5317.00(14)",5317,"           0.0067(4)",0.0067,{"v":0.0004,"d":"4.00E-04"},"        0.000257(15)",{"v":0.000257,"d":"2.57E-04"},{"v":1.54e-05,"d":"1.54E-05"}]
[77," 78-Se",34,"p","   5333.41(11)",5333.41,"           0.0097(7)",0.0097,{"v":0.0007,"d":"7.00E-04"},"          0.00037(3)",{"v":0.000372,"d":"3.72E-04"},{"v":2.69e-05,"d":"2.69E-05"}]
[77," 78-Se",34,"p","   5807.10(15)",5807.1,"           0.0117(9)",0.0117,{"v":0.0009,"d":"9.00E-04"},"          0.00045(4)",{"v":0.000449,"d":"4.49E-04"},{"v":3.45e-05,"d":"3.45E-05"}]
[77," 78-Se",34,"p","   6873.33(10)",6873.33,"          0.0158(17)",0.0158,{"v":0.0017,"d":"1.70E-03"},"          0.00061(7)",{"v":0.000606,"d":"6.06E-04"},{"v":6.52e-05,"d":"6.52E-05"}]
[77," 78-Se",34,"p","    7310.91(8)",7310.91,"           0.0098(9)",0.0098,{"v":0.0009,"d":"9.00E-04"},"          0.00038(4)",{"v":0.000376,"d":"3.76E-04"},{"v":3.45e-05,"d":"3.45E-05"}]
[78," 79-Se",34,"p","   2811.43(20)",2811.43,{"v":3.7e-05,"d":"3.70E-05"},3.7e-05,{"v":0,"d":"0.00E+00"},{"v":1.4e-06,"d":"1.40E-06"},{"v":1.42e-06,"d":"1.42E-06"},{"v":0,"d":"0.00E+00"}]
[78," 79-Se",34,"p","   3399.02(18)",3399.02,{"v":3.4e-05,"d":"3.40E-05"},3.4e-05,{"v":0,"d":"0.00E+00"},{"v":1.3e-06,"d":"1.30E-06"},{"v":1.3e-06,"d":"1.30E-06"},{"v":0,"d":"0.00E+00"}]
[78," 79-Se",34,"p","   5165.75(18)",5165.75,{"v":0.00016,"d":"1.60E-04"},0.00016,{"v":0,"d":"0.00E+00"},{"v":6.1e-06,"d":"6.10E-06"},{"v":6.14e-06,"d":"6.14E-06"},{"v":0,"d":"0.00E+00"}]
[80," 81-Se",34,"p","      650.4(4)",650.4,"         0.00050(22)",0.0005,{"v":0.00022,"d":"2.20E-04"},"          1.9E-05(8)",{"v":1.92e-05,"d":"1.92E-05"},{"v":8.44e-06,"d":"8.44E-06"}]
[80," 81-Se",34,"p","   1243.54(21)",1243.54,"           0.0019(3)",0.0019,{"v":0.0003,"d":"3.00E-04"},"         7.3E-05(12)",{"v":7.29e-05,"d":"7.29E-05"},{"v":1.15e-05,"d":"1.15E-05"}]
[80," 81-Se",34,"p","   1724.88(18)",1724.88,"            0.044(5)",0.044,{"v":0.005,"d":"5.00E-03"},"         0.00169(19)",{"v":0.00169,"d":"1.69E-03"},{"v":0.000192,"d":"1.92E-04"}]
[80," 81-Se",34,"p","     4367.7(5)",4367.7,"          0.0058(22)",0.0058,{"v":0.0022,"d":"2.20E-03"},"          2.2E-04(8)",{"v":0.000223,"d":"2.23E-04"},{"v":8.44e-05,"d":"8.44E-05"}]
[79," 80-Br",35,"p","     99.168(3)",99.168,"           0.0063(3)",0.0063,{"v":0.0003,"d":"3.00E-04"},"        2.39E-04(11)",{"v":0.000239,"d":"2.39E-04"},{"v":1.14e-05,"d":"1.14E-05"}]
[79," 80-Br",35,"p","    111.003(4)",111.003,"           0.0008(3)",0.0008,{"v":0.0003,"d":"3.00E-04"},"         3.0E-05(11)",{"v":3.03e-05,"d":"3.03E-05"},{"v":1.14e-05,"d":"1.14E-05"}]
[79," 80-Br",35,"p","    146.904(3)",146.904,"           0.0184(7)",0.0184,{"v":0.0007,"d":"7.00E-04"},"          0.00070(3)",{"v":0.000698,"d":"6.98E-04"},{"v":2.65e-05,"d":"2.65E-05"}]
[79," 80-Br",35,"p","    187.201(9)",187.201,"           0.0013(3)",0.0013,{"v":0.0003,"d":"3.00E-04"},"         4.9E-05(11)",{"v":4.93e-05,"d":"4.93E-05"},{"v":1.14e-05,"d":"1.14E-05"}]
[79," 80-Br",35,"p","    223.627(3)",223.627,"            0.153(5)",0.153,{"v":0.005,"d":"5.00E-03"},"         0.00580(19)",{"v":0.0058,"d":"5.80E-03"},{"v":0.00019,"d":"1.90E-04"}]
[79," 80-Br",35,"p","    244.237(3)",244.237,"             0.45(3)",0.45,{"v":0.03,"d":"3.00E-02"},"          0.0171(11)",{"v":0.0171,"d":"1.71E-02"},{"v":0.00114,"d":"1.14E-03"}]
[79," 80-Br",35,"p","    274.532(5)",274.532,"            0.158(3)",0.158,{"v":0.003,"d":"3.00E-03"},"         0.00599(11)",{"v":0.00599,"d":"5.99E-03"},{"v":0.000114,"d":"1.14E-04"}]
[79," 80-Br",35,"p","   334.231(10)",334.231,"          0.0075(13)",0.0075,{"v":0.0013,"d":"1.30E-03"},"          0.00028(5)",{"v":0.000284,"d":"2.84E-04"},{"v":4.93e-05,"d":"4.93E-05"}]
[79," 80-Br",35,"p","   377.397(14)",377.397,"          0.0100(19)",0.01,{"v":0.0019,"d":"1.90E-03"},"          0.00038(7)",{"v":0.000379,"d":"3.79E-04"},{"v":7.21e-05,"d":"7.21E-05"}]
[79," 80-Br",35,"p","    450.906(5)",450.906,"          0.0170(13)",0.017,{"v":0.0013,"d":"1.30E-03"},"          0.00064(5)",{"v":0.000645,"d":"6.45E-04"},{"v":4.93e-05,"d":"4.93E-05"}]
[79," 80-Br",35,"p","   494.204(16)",494.204,"           0.0044(5)",0.0044,{"v":0.0005,"d":"5.00E-04"},"        1.67E-04(19)",{"v":0.000167,"d":"1.67E-04"},{"v":1.9e-05,"d":"1.90E-05"}]
[79," 80-Br",35,"p","     560.68(3)",560.68,"          0.0074(11)",0.0074,{"v":0.0011,"d":"1.10E-03"},"          0.00028(4)",{"v":0.000281,"d":"2.81E-04"},{"v":4.17e-05,"d":"4.17E-05"}]
[79," 80-Br",35,"p","   755.728(11)",755.728,"          0.0126(17)",0.0126,{"v":0.0017,"d":"1.70E-03"},"          0.00048(6)",{"v":0.000478,"d":"4.78E-04"},{"v":6.45e-05,"d":"6.45E-05"}]
[79," 80-Br",35,"p","   860.488(18)",860.488,"          0.0450(19)",0.045,{"v":0.0019,"d":"1.90E-03"},"          0.00171(7)",{"v":0.00171,"d":"1.71E-03"},{"v":7.21e-05,"d":"7.21E-05"}]
[79," 80-Br",35,"p","  1143.370(21)",1143.37,"          0.0225(18)",0.0225,{"v":0.0018,"d":"1.80E-03"},"          0.00085(7)",{"v":0.000853,"d":"8.53E-04"},{"v":6.83e-05,"d":"6.83E-05"}]
[79," 80-Br",35,"p","    6894.78(8)",6894.78,"           0.0101(7)",0.0101,{"v":0.0007,"d":"7.00E-04"},"          0.00038(3)",{"v":0.000383,"d":"3.83E-04"},{"v":2.65e-05,"d":"2.65E-05"}]
[79," 80-Br",35,"p","    7635.59(8)",7635.59,"           0.0061(6)",0.0061,{"v":0.0006,"d":"6.00E-04"},"        2.31E-04(23)",{"v":0.000231,"d":"2.31E-04"},{"v":2.28e-05,"d":"2.28E-05"}]
[81," 82-Br",35,"p","  151.8120(20)",151.812,"           0.0010(5)",0.001,{"v":0.0005,"d":"5.00E-04"},"         3.8E-05(19)",{"v":3.79e-05,"d":"3.79E-05"},{"v":1.9e-05,"d":"1.90E-05"}]
[81," 82-Br",35,"p","    208.625(4)",208.625,"          0.0074(10)",0.0074,{"v":0.001,"d":"1.00E-03"},"          0.00028(4)",{"v":0.000281,"d":"2.81E-04"},{"v":3.79e-05,"d":"3.79E-05"}]
[81," 82-Br",35,"p","  345.0060(10)",345.006,"            0.154(4)",0.154,{"v":0.004,"d":"4.00E-03"},"         0.00584(15)",{"v":0.00584,"d":"5.84E-03"},{"v":0.000152,"d":"1.52E-04"}]
[81," 82-Br",35,"p","    426.619(3)",426.619,"           0.0058(7)",0.0058,{"v":0.0007,"d":"7.00E-04"},"          2.2E-04(3)",{"v":0.00022,"d":"2.20E-04"},{"v":2.65e-05,"d":"2.65E-05"}]
[81," 82-Br",35,"p","     599.27(3)",599.27,"           0.0124(9)",0.0124,{"v":0.0009,"d":"9.00E-04"},"          0.00047(3)",{"v":0.00047,"d":"4.70E-04"},{"v":3.41e-05,"d":"3.41E-05"}]
[81," 82-Br",35,"p","    643.291(6)",643.291,"          0.0373(20)",0.0373,{"v":0.002,"d":"2.00E-03"},"          0.00141(8)",{"v":0.00141,"d":"1.41E-03"},{"v":7.59e-05,"d":"7.59E-05"}]
[81," 82-Br",35,"p","  1034.706(23)",1034.706,"           0.0231(9)",0.0231,{"v":0.0009,"d":"9.00E-04"},"          0.00088(3)",{"v":0.000876,"d":"8.76E-04"},{"v":3.41e-05,"d":"3.41E-05"}]
[81," 82-Br",35,"p","    6533.75(4)",6533.75,"          0.0039(14)",0.0039,{"v":0.0014,"d":"1.40E-03"},"          1.5E-04(5)",{"v":0.000148,"d":"1.48E-04"},{"v":5.31e-05,"d":"5.31E-05"}]
[81," 82-Br",35,"p","  6965.462(22)",6965.462,"          0.0026(10)",0.0026,{"v":0.001,"d":"1.00E-03"},"          1.0E-04(4)",{"v":9.86e-05,"d":"9.86E-05"},{"v":3.79e-05,"d":"3.79E-05"}]
[83," 84-Kr",36,"p","    637.13(18)",637.13,"           0.251(22)",0.251,{"v":0.022,"d":"2.20E-02"},"           0.0091(8)",{"v":0.00908,"d":"9.08E-03"},{"v":0.000796,"d":"7.96E-04"}]
[83," 84-Kr",36,"p","    708.24(21)",708.24,"           0.220(21)",0.22,{"v":0.021,"d":"2.10E-02"},"           0.0080(8)",{"v":0.00796,"d":"7.96E-03"},{"v":0.000759,"d":"7.59E-04"}]
[83," 84-Kr",36,"p","     1016.2(3)",1016.2,"             1.08(7)",1.08,{"v":0.07,"d":"7.00E-02"},"          0.0391(25)",{"v":0.0391,"d":"3.91E-02"},{"v":0.00253,"d":"2.53E-03"}]
[83," 84-Kr",36,"p","     1823.8(5)",1823.8,"           0.090(19)",0.09,{"v":0.019,"d":"1.90E-02"},"           0.0033(7)",{"v":0.00325,"d":"3.25E-03"},{"v":0.000687,"d":"6.87E-04"}]
[83," 84-Kr",36,"p","     6281.4(7)",6281.4,0.27,0.27,{"v":0,"d":"0.00E+00"},0.0098,{"v":0.00976,"d":"9.76E-03"},{"v":0,"d":"0.00E+00"}]
[86," 87-Kr",36,"p","     3143.3(4)",3143.3,"          1.1E-04(3)",0.00011,{"v":3e-05,"d":"3.00E-05"},"         4.0E-06(11)",{"v":3.98e-06,"d":"3.98E-06"},{"v":1.08e-06,"d":"1.08E-06"}]
[85," 86-Rb",37,"p","     96.87(10)",96.87,"           0.0026(9)",0.0026,{"v":0.0009,"d":"9.00E-04"},"            9E-05(3)",{"v":9.22e-05,"d":"9.22E-05"},{"v":3.19e-05,"d":"3.19E-05"}]
[85," 86-Rb",37,"p","     536.48(4)",536.48,"           0.0167(5)",0.0167,{"v":0.0005,"d":"5.00E-04"},"        0.000592(18)",{"v":0.000592,"d":"5.92E-04"},{"v":1.77e-05,"d":"1.77E-05"}]
[85," 86-Rb",37,"p","     944.49(9)",944.49,"          0.0035(13)",0.0035,{"v":0.0013,"d":"1.30E-03"},"          1.2E-04(5)",{"v":0.000124,"d":"1.24E-04"},{"v":4.61e-05,"d":"4.61E-05"}]
[85," 86-Rb",37,"p","   2353.43(17)",2353.43,"          0.00122(9)",0.00122,{"v":9e-05,"d":"9.00E-05"},"          4.3E-05(3)",{"v":4.33e-05,"d":"4.33E-05"},{"v":3.19e-06,"d":"3.19E-06"}]
[85," 86-Rb",37,"p","     6501.3(7)",6501.3,"         0.00165(19)",0.00165,{"v":0.00019,"d":"1.90E-04"},"          5.9E-05(7)",{"v":5.85e-05,"d":"5.85E-05"},{"v":6.74e-06,"d":"6.74E-06"}]
[85," 86-Rb",37,"p","   7346.16(10)",7346.16,"           0.0059(3)",0.0059,{"v":0.0003,"d":"3.00E-04"},"        2.09E-04(11)",{"v":0.000209,"d":"2.09E-04"},{"v":1.06e-05,"d":"1.06E-05"}]
[87," 88-Rb",37,"p","     677.34(5)",677.34,"         6.0E-06(10)",6e-06,{"v":1e-06,"d":"1.00E-06"},"          2.1E-07(4)",{"v":2.13e-07,"d":"2.13E-07"},{"v":3.55e-08,"d":"3.55E-08"}]
[87," 88-Rb",37,"p","    822.01(12)",822.01,"        1.20E-04(20)",0.00012,{"v":2e-05,"d":"2.00E-05"},"          4.3E-06(7)",{"v":4.25e-06,"d":"4.25E-06"},{"v":7.09e-07,"d":"7.09E-07"}]
[87," 88-Rb",37,"p","    1250.67(4)",1250.67,"          3.0E-05(7)",3e-05,{"v":7e-06,"d":"7.00E-06"},"        1.06E-06(25)",{"v":1.06e-06,"d":"1.06E-06"},{"v":2.48e-07,"d":"2.48E-07"}]
[87," 88-Rb",37,"p","     5220.8(3)",5220.8,"         0.00176(18)",0.00176,{"v":0.00018,"d":"1.80E-04"},"          6.2E-05(6)",{"v":6.24e-05,"d":"6.24E-05"},{"v":6.38e-06,"d":"6.38E-06"}]
[86," 87-Sr",38,"p","     571.67(5)",571.67,"          2.5E-05(7)",2.5e-05,{"v":7e-06,"d":"7.00E-06"},"         8.6E-07(24)",{"v":8.65e-07,"d":"8.65E-07"},{"v":2.42e-07,"d":"2.42E-07"}]
[86," 87-Sr",38,"p","   865.419(15)",865.419,"           0.0070(9)",0.007,{"v":0.0009,"d":"9.00E-04"},"          2.4E-04(3)",{"v":0.000242,"d":"2.42E-04"},{"v":3.11e-05,"d":"3.11E-05"}]
[86," 87-Sr",38,"p","   934.443(25)",934.443,"          2.5E-04(4)",0.00025,{"v":4e-05,"d":"4.00E-05"},"         8.6E-06(14)",{"v":8.65e-06,"d":"8.65E-06"},{"v":1.38e-06,"d":"1.38E-06"}]
[86," 87-Sr",38,"p","    1084.06(5)",1084.06,"          3.1E-05(9)",3.1e-05,{"v":9e-06,"d":"9.00E-06"},"          1.1E-06(3)",{"v":1.07e-06,"d":"1.07E-06"},{"v":3.11e-07,"d":"3.11E-07"}]
[86," 87-Sr",38,"p","  1228.416(16)",1228.416,"           0.0075(8)",0.0075,{"v":0.0008,"d":"8.00E-04"},"          0.00026(3)",{"v":0.000259,"d":"2.59E-04"},{"v":2.77e-05,"d":"2.77E-05"}]
[86," 87-Sr",38,"p","    1385.18(4)",1385.18,"        1.01E-04(17)",0.000101,{"v":1.7e-05,"d":"1.70E-05"},"          3.5E-06(6)",{"v":3.49e-06,"d":"3.49E-06"},{"v":5.88e-07,"d":"5.88E-07"}]
[86," 87-Sr",38,"p","    1606.05(5)",1606.05,"         9.0E-05(23)",9e-05,{"v":2.3e-05,"d":"2.30E-05"},"          3.1E-06(8)",{"v":3.11e-06,"d":"3.11E-06"},{"v":7.95e-07,"d":"7.95E-07"}]
[86," 87-Sr",38,"p","  1812.376(21)",1812.376,"         0.00169(25)",0.00169,{"v":0.00025,"d":"2.50E-04"},"          5.8E-05(9)",{"v":5.85e-05,"d":"5.85E-05"},{"v":8.65e-06,"d":"8.65E-06"}]
[86," 87-Sr",38,"p","    1941.41(4)",1941.41,"         4.0E-05(12)",4e-05,{"v":1.2e-05,"d":"1.20E-05"},"          1.4E-06(4)",{"v":1.38e-06,"d":"1.38E-06"},{"v":4.15e-07,"d":"4.15E-07"}]
[86," 87-Sr",38,"p","    2126.86(5)",2126.86,"           0.0008(6)",0.0008,{"v":0.0006,"d":"6.00E-04"},"         2.8E-05(21)",{"v":2.77e-05,"d":"2.77E-05"},{"v":2.08e-05,"d":"2.08E-05"}]
[86," 87-Sr",38,"p","    2239.08(4)",2239.08,"         0.00047(11)",0.00047,{"v":0.00011,"d":"1.10E-04"},"          1.6E-05(4)",{"v":1.63e-05,"d":"1.63E-05"},{"v":3.8e-06,"d":"3.80E-06"}]
[86," 87-Sr",38,"p","    2445.68(5)",2445.68,"            9E-05(5)",9e-05,{"v":5e-05,"d":"5.00E-05"},"         3.1E-06(17)",{"v":3.11e-06,"d":"3.11E-06"},{"v":1.73e-06,"d":"1.73E-06"}]
[86," 87-Sr",38,"p","  2630.630(22)",2630.63,"           0.0067(7)",0.0067,{"v":0.0007,"d":"7.00E-04"},"        2.32E-04(24)",{"v":0.000232,"d":"2.32E-04"},{"v":2.42e-05,"d":"2.42E-05"}]
[86," 87-Sr",38,"p","    2792.58(5)",2792.58,"          2.8E-05(7)",2.8e-05,{"v":7e-06,"d":"7.00E-06"},"         9.7E-07(24)",{"v":9.68e-07,"d":"9.68E-07"},{"v":2.42e-07,"d":"2.42E-07"}]
[86," 87-Sr",38,"p","    2888.96(4)",2888.96,"          1.2E-04(4)",0.00012,{"v":4e-05,"d":"4.00E-05"},"         4.2E-06(14)",{"v":4.15e-06,"d":"4.15E-06"},{"v":1.38e-06,"d":"1.38E-06"}]
[86," 87-Sr",38,"p","    3094.92(5)",3094.92,"          0.00032(3)",0.00032,{"v":3e-05,"d":"3.00E-05"},"        1.11E-05(10)",{"v":1.11e-05,"d":"1.11E-05"},{"v":1.04e-06,"d":"1.04E-06"}]
[86," 87-Sr",38,"p","    3321.61(6)",3321.61,"          0.00132(7)",0.00132,{"v":7e-05,"d":"7.00E-05"},"        4.57E-05(24)",{"v":4.57e-05,"d":"4.57E-05"},{"v":2.42e-06,"d":"2.42E-06"}]
[86," 87-Sr",38,"p","    3512.16(5)",3512.16,"          2.3E-04(5)",0.00023,{"v":5e-05,"d":"5.00E-05"},"         8.0E-06(17)",{"v":7.95e-06,"d":"7.95E-06"},{"v":1.73e-06,"d":"1.73E-06"}]
[86," 87-Sr",38,"p","    3776.86(3)",3776.86,"        0.000275(21)",0.000275,{"v":2.1e-05,"d":"2.10E-05"},"          9.5E-06(7)",{"v":9.51e-06,"d":"9.51E-06"},{"v":7.26e-07,"d":"7.26E-07"}]
[86," 87-Sr",38,"p","    3823.23(3)",3823.23,"          0.00054(4)",0.00054,{"v":4e-05,"d":"4.00E-05"},"        1.87E-05(14)",{"v":1.87e-05,"d":"1.87E-05"},{"v":1.38e-06,"d":"1.38E-06"}]
[86," 87-Sr",38,"p","    4295.94(3)",4295.94,"          8.3E-05(7)",8.3e-05,{"v":7e-06,"d":"7.00E-06"},"        2.87E-06(24)",{"v":2.87e-06,"d":"2.87E-06"},{"v":2.42e-07,"d":"2.42E-07"}]
[86," 87-Sr",38,"p","    4401.69(3)",4401.69,"         1.20E-04(9)",0.00012,{"v":9e-06,"d":"9.00E-06"},"          4.2E-06(3)",{"v":4.15e-06,"d":"4.15E-06"},{"v":3.11e-07,"d":"3.11E-07"}]
[86," 87-Sr",38,"p","    4818.47(4)",4818.47,"         3.2E-05(12)",3.2e-05,{"v":1.2e-05,"d":"1.20E-05"},"          1.1E-06(4)",{"v":1.11e-06,"d":"1.11E-06"},{"v":4.15e-07,"d":"4.15E-07"}]
[86," 87-Sr",38,"p","    5069.56(4)",5069.56,"          1.4E-05(9)",1.4e-05,{"v":9e-06,"d":"9.00E-06"},"            5E-07(3)",{"v":4.84e-07,"d":"4.84E-07"},{"v":3.11e-07,"d":"3.11E-07"}]
[86," 87-Sr",38,"p","    5219.99(6)",5219.99,"          1.3E-04(3)",0.00013,{"v":3e-05,"d":"3.00E-05"},"         4.5E-06(10)",{"v":4.5e-06,"d":"4.50E-06"},{"v":1.04e-06,"d":"1.04E-06"}]
[86," 87-Sr",38,"p","    5778.26(3)",5778.26,"          1.6E-05(4)",1.6e-05,{"v":4e-06,"d":"4.00E-06"},"         5.5E-07(14)",{"v":5.53e-07,"d":"5.53E-07"},{"v":1.38e-07,"d":"1.38E-07"}]
[87," 88-Sr",38,"p","     975.66(4)",975.66,"           0.0051(4)",0.0051,{"v":0.0004,"d":"4.00E-04"},"        1.76E-04(14)",{"v":0.000176,"d":"1.76E-04"},{"v":1.38e-05,"d":"1.38E-05"}]
[87," 88-Sr",38,"p","    1407.89(5)",1407.89,"          0.0104(20)",0.0104,{"v":0.002,"d":"2.00E-03"},"          0.00036(7)",{"v":0.00036,"d":"3.60E-04"},{"v":6.92e-05,"d":"6.92E-05"}]
[87," 88-Sr",38,"p","    1665.18(6)",1665.18,"           0.0033(4)",0.0033,{"v":0.0004,"d":"4.00E-04"},"        1.14E-04(14)",{"v":0.000114,"d":"1.14E-04"},{"v":1.38e-05,"d":"1.38E-05"}]
[87," 88-Sr",38,"p","    1723.88(5)",1723.88,"           0.0023(5)",0.0023,{"v":0.0005,"d":"5.00E-04"},"         8.0E-05(17)",{"v":7.95e-05,"d":"7.95E-05"},{"v":1.73e-05,"d":"1.73E-05"}]
[87," 88-Sr",38,"p","    1912.06(5)",1912.06,"           0.0022(3)",0.0022,{"v":0.0003,"d":"3.00E-04"},"         7.6E-05(10)",{"v":7.61e-05,"d":"7.61E-05"},{"v":1.04e-05,"d":"1.04E-05"}]
[87," 88-Sr",38,"p","    2111.36(3)",2111.36,"          0.0279(10)",0.0279,{"v":0.001,"d":"1.00E-03"},"          0.00096(4)",{"v":0.000965,"d":"9.65E-04"},{"v":3.46e-05,"d":"3.46E-05"}]
[87," 88-Sr",38,"p","    2337.25(6)",2337.25,"          0.00047(8)",0.00047,{"v":8e-05,"d":"8.00E-05"},"          1.6E-05(3)",{"v":1.63e-05,"d":"1.63E-05"},{"v":2.77e-06,"d":"2.77E-06"}]
[87," 88-Sr",38,"p","    2509.56(8)",2509.56,"         0.00050(13)",0.0005,{"v":0.00013,"d":"1.30E-04"},"          1.7E-05(5)",{"v":1.73e-05,"d":"1.73E-05"},{"v":4.5e-06,"d":"4.50E-06"}]
[87," 88-Sr",38,"p","    2771.23(9)",2771.23,"          2.5E-04(7)",0.00025,{"v":7e-05,"d":"7.00E-05"},"         8.6E-06(24)",{"v":8.65e-06,"d":"8.65E-06"},{"v":2.42e-06,"d":"2.42E-06"}]
[87," 88-Sr",38,"p","    3218.47(4)",3218.47,"           0.0057(3)",0.0057,{"v":0.0003,"d":"3.00E-04"},"        1.97E-04(10)",{"v":0.000197,"d":"1.97E-04"},{"v":1.04e-05,"d":"1.04E-05"}]
[87," 88-Sr",38,"p","    3999.44(6)",3999.44,"         0.00090(16)",0.0009,{"v":0.00016,"d":"1.60E-04"},"          3.1E-05(6)",{"v":3.11e-05,"d":"3.11E-05"},{"v":5.53e-06,"d":"5.53E-06"}]
[87," 88-Sr",38,"p","    4845.39(4)",4845.39,"          0.00031(3)",0.00031,{"v":3e-05,"d":"3.00E-05"},"        1.07E-05(10)",{"v":1.07e-05,"d":"1.07E-05"},{"v":1.04e-06,"d":"1.04E-06"}]
[87," 88-Sr",38,"p","    5684.81(4)",5684.81,"           0.0131(9)",0.0131,{"v":0.0009,"d":"9.00E-04"},"          0.00045(3)",{"v":0.000453,"d":"4.53E-04"},{"v":3.11e-05,"d":"3.11E-05"}]
[87," 88-Sr",38,"p","    7159.65(3)",7159.65,"         0.00297(16)",0.00297,{"v":0.00016,"d":"1.60E-04"},"         1.03E-04(6)",{"v":0.000103,"d":"1.03E-04"},{"v":5.53e-06,"d":"5.53E-06"}]
[88," 89-Sr",38,"p","    1403.22(8)",1403.22,"         5.1E-05(16)",5.1e-05,{"v":1.6e-05,"d":"1.60E-05"},"          1.8E-06(6)",{"v":1.76e-06,"d":"1.76E-06"},{"v":5.53e-07,"d":"5.53E-07"}]
[88," 89-Sr",38,"p","    2007.48(6)",2007.48,"          2.5E-04(5)",0.00025,{"v":5e-05,"d":"5.00E-05"},"         8.6E-06(17)",{"v":8.65e-06,"d":"8.65E-06"},{"v":1.73e-06,"d":"1.73E-06"}]
[88," 89-Sr",38,"p","    2947.93(8)",2947.93,"         5.4E-05(11)",5.4e-05,{"v":1.1e-05,"d":"1.10E-05"},"          1.9E-06(4)",{"v":1.87e-06,"d":"1.87E-06"},{"v":3.8e-07,"d":"3.80E-07"}]
[88," 89-Sr",38,"p","    4335.46(6)",4335.46,"          4.2E-05(8)",4.2e-05,{"v":8e-06,"d":"8.00E-06"},"          1.5E-06(3)",{"v":1.45e-06,"d":"1.45E-06"},{"v":2.77e-07,"d":"2.77E-07"}]
[89," 90-Y ",39,"p","   574.106(20)",574.106,"            0.174(7)",0.174,{"v":0.007,"d":"7.00E-03"},"         0.00593(24)",{"v":0.00593,"d":"5.93E-03"},{"v":0.000239,"d":"2.39E-04"}]
[89," 90-Y ",39,"p","     714.94(5)",714.94,"          1.5E-04(6)",0.00015,{"v":6e-05,"d":"6.00E-05"},"         5.1E-06(20)",{"v":5.11e-06,"d":"5.11E-06"},{"v":2.05e-06,"d":"2.05E-06"}]
[89," 90-Y ",39,"p","     845.19(8)",845.19,"         0.00049(24)",0.00049,{"v":0.00024,"d":"2.40E-04"},"          1.7E-05(8)",{"v":1.67e-05,"d":"1.67E-05"},{"v":8.18e-06,"d":"8.18E-06"}]
[89," 90-Y ",39,"p","     915.92(5)",915.92,"           0.0010(3)",0.001,{"v":0.0003,"d":"3.00E-04"},"         3.4E-05(10)",{"v":3.41e-05,"d":"3.41E-05"},{"v":1.02e-05,"d":"1.02E-05"}]
[89," 90-Y ",39,"p","     980.59(5)",980.59,"         0.00038(10)",0.00038,{"v":0.0001,"d":"1.00E-04"},"          1.3E-05(3)",{"v":1.3e-05,"d":"1.30E-05"},{"v":3.41e-06,"d":"3.41E-06"}]
[89," 90-Y ",39,"p","    1124.89(8)",1124.89,"         0.00071(14)",0.00071,{"v":0.00014,"d":"1.40E-04"},"          2.4E-05(5)",{"v":2.42e-05,"d":"2.42E-05"},{"v":4.77e-06,"d":"4.77E-06"}]
[89," 90-Y ",39,"p","  1214.060(23)",1214.06,"          0.0096(12)",0.0096,{"v":0.0012,"d":"1.20E-03"},"          0.00033(4)",{"v":0.000327,"d":"3.27E-04"},{"v":4.09e-05,"d":"4.09E-05"}]
[89," 90-Y ",39,"p","    1332.64(3)",1332.64,"           0.0051(7)",0.0051,{"v":0.0007,"d":"7.00E-04"},"        1.74E-04(24)",{"v":0.000174,"d":"1.74E-04"},{"v":2.39e-05,"d":"2.39E-05"}]
[89," 90-Y ",39,"p","    1402.55(5)",1402.55,"         0.00051(12)",0.00051,{"v":0.00012,"d":"1.20E-04"},"          1.7E-05(4)",{"v":1.74e-05,"d":"1.74E-05"},{"v":4.09e-06,"d":"4.09E-06"}]
[89," 90-Y ",39,"p","    1448.91(4)",1448.91,"           0.0022(4)",0.0022,{"v":0.0004,"d":"4.00E-04"},"         7.5E-05(14)",{"v":7.5e-05,"d":"7.50E-05"},{"v":1.36e-05,"d":"1.36E-05"}]
[89," 90-Y ",39,"p","    1587.56(4)",1587.56,"         0.00034(25)",0.00034,{"v":0.00025,"d":"2.50E-04"},"          1.2E-05(9)",{"v":1.16e-05,"d":"1.16E-05"},{"v":8.52e-06,"d":"8.52E-06"}]
[89," 90-Y ",39,"p","    1671.47(4)",1671.47,"          0.00038(9)",0.00038,{"v":9e-05,"d":"9.00E-05"},"          1.3E-05(3)",{"v":1.3e-05,"d":"1.30E-05"},{"v":3.07e-06,"d":"3.07E-06"}]
[89," 90-Y ",39,"p","    1847.34(5)",1847.34,"          0.00029(8)",0.00029,{"v":8e-05,"d":"8.00E-05"},"          1.0E-05(3)",{"v":9.89e-06,"d":"9.89E-06"},{"v":2.73e-06,"d":"2.73E-06"}]
[89," 90-Y ",39,"p","    1988.17(7)",1988.17,"           0.0011(3)",0.0011,{"v":0.0003,"d":"3.00E-04"},"         3.7E-05(10)",{"v":3.75e-05,"d":"3.75E-05"},{"v":1.02e-05,"d":"1.02E-05"}]
[89," 90-Y ",39,"p","    2133.48(4)",2133.48,"         0.00060(15)",0.0006,{"v":0.00015,"d":"1.50E-04"},"          2.0E-05(5)",{"v":2.05e-05,"d":"2.05E-05"},{"v":5.11e-06,"d":"5.11E-06"}]
[89," 90-Y ",39,"p","    2292.94(4)",2292.94,"          0.0028(13)",0.0028,{"v":0.0013,"d":"1.30E-03"},"          1.0E-04(4)",{"v":9.54e-05,"d":"9.54E-05"},{"v":4.43e-05,"d":"4.43E-05"}]
[89," 90-Y ",39,"p","    2336.99(5)",2336.99,"         0.00051(25)",0.00051,{"v":0.00025,"d":"2.50E-04"},"          1.7E-05(9)",{"v":1.74e-05,"d":"1.74E-05"},{"v":8.52e-06,"d":"8.52E-06"}]
[89," 90-Y ",39,"p","    2531.83(7)",2531.83,"           0.0018(4)",0.0018,{"v":0.0004,"d":"4.00E-04"},"         6.1E-05(14)",{"v":6.14e-05,"d":"6.14E-05"},{"v":1.36e-05,"d":"1.36E-05"}]
[89," 90-Y ",39,"p","    2663.24(5)",2663.24,"           0.0034(4)",0.0034,{"v":0.0004,"d":"4.00E-04"},"        1.16E-04(14)",{"v":0.000116,"d":"1.16E-04"},{"v":1.36e-05,"d":"1.36E-05"}]
[89," 90-Y ",39,"p","    2699.41(4)",2699.41,"         0.00069(13)",0.00069,{"v":0.00013,"d":"1.30E-04"},"          2.4E-05(4)",{"v":2.35e-05,"d":"2.35E-05"},{"v":4.43e-06,"d":"4.43E-06"}]
[89," 90-Y ",39,"p","    2840.93(5)",2840.93,"         0.00150(23)",0.0015,{"v":0.00023,"d":"2.30E-04"},"          5.1E-05(8)",{"v":5.11e-05,"d":"5.11E-05"},{"v":7.84e-06,"d":"7.84E-06"}]
[89," 90-Y ",39,"p","    2944.26(4)",2944.26,"           0.0008(3)",0.0008,{"v":0.0003,"d":"3.00E-04"},"         2.7E-05(10)",{"v":2.73e-05,"d":"2.73E-05"},{"v":1.02e-05,"d":"1.02E-05"}]
[89," 90-Y ",39,"p","    3353.14(3)",3353.14,"         0.00087(10)",0.00087,{"v":0.0001,"d":"1.00E-04"},"          3.0E-05(3)",{"v":2.97e-05,"d":"2.97E-05"},{"v":3.41e-06,"d":"3.41E-06"}]
[89," 90-Y ",39,"p","    3469.09(6)",3469.09,"          2.5E-04(3)",0.00025,{"v":3e-05,"d":"3.00E-05"},"         8.5E-06(10)",{"v":8.52e-06,"d":"8.52E-06"},{"v":1.02e-06,"d":"1.02E-06"}]
[89," 90-Y ",39,"p","    3731.88(3)",3731.88,"           0.0008(4)",0.0008,{"v":0.0004,"d":"4.00E-04"},"         2.7E-05(14)",{"v":2.73e-05,"d":"2.73E-05"},{"v":1.36e-05,"d":"1.36E-05"}]
[89," 90-Y ",39,"p","    4137.54(5)",4137.54,"           0.0021(4)",0.0021,{"v":0.0004,"d":"4.00E-04"},"         7.2E-05(14)",{"v":7.16e-05,"d":"7.16E-05"},{"v":1.36e-05,"d":"1.36E-05"}]
[89," 90-Y ",39,"p","    4612.58(4)",4612.58,"         0.00377(21)",0.00377,{"v":0.00021,"d":"2.10E-04"},"         1.29E-04(7)",{"v":0.000129,"d":"1.29E-04"},{"v":7.16e-06,"d":"7.16E-06"}]
[90," 91-Zr",40,"p","    2577.3(14)",2577.3,"            0.016(4)",0.016,{"v":0.004,"d":"4.00E-03"},"         0.00053(13)",{"v":0.000532,"d":"5.32E-04"},{"v":0.000133,"d":"1.33E-04"}]
[91," 92-Zr",40,"p","   257.563(10)",257.563,"           0.0010(5)",0.001,{"v":0.0005,"d":"5.00E-04"},"         3.3E-05(17)",{"v":3.32e-05,"d":"3.32E-05"},{"v":1.66e-05,"d":"1.66E-05"}]
[91," 92-Zr",40,"p","     790.55(9)",790.55,"         0.00041(15)",0.00041,{"v":0.00015,"d":"1.50E-04"},"          1.4E-05(5)",{"v":1.36e-05,"d":"1.36E-05"},{"v":4.98e-06,"d":"4.98E-06"}]
[91," 92-Zr",40,"p","    912.766(7)",912.766,"           0.0117(5)",0.0117,{"v":0.0005,"d":"5.00E-04"},"        0.000389(17)",{"v":0.000389,"d":"3.89E-04"},{"v":1.66e-05,"d":"1.66E-05"}]
[91," 92-Zr",40,"p","   1463.814(8)",1463.814,"           0.0017(7)",0.0017,{"v":0.0007,"d":"7.00E-04"},"         5.6E-05(23)",{"v":5.65e-05,"d":"5.65E-05"},{"v":2.33e-05,"d":"2.33E-05"}]
[91," 92-Zr",40,"p","   2153.54(11)",2153.54,"         0.00051(25)",0.00051,{"v":0.00025,"d":"2.50E-04"},"          1.7E-05(8)",{"v":1.69e-05,"d":"1.69E-05"},{"v":8.31e-06,"d":"8.31E-06"}]
[91," 92-Zr",40,"p","   5182.73(17)",5182.73,"           0.0019(4)",0.0019,{"v":0.0004,"d":"4.00E-04"},"         6.3E-05(13)",{"v":6.31e-05,"d":"6.31E-05"},{"v":1.33e-05,"d":"1.33E-05"}]
[92," 93-Zr",40,"p","     5309.9(7)",5309.9,"           0.0024(4)",0.0024,{"v":0.0004,"d":"4.00E-04"},"         8.0E-05(13)",{"v":7.97e-05,"d":"7.97E-05"},{"v":1.33e-05,"d":"1.33E-05"}]
[94," 95-Zr",40,"p","   1198.25(19)",1198.25,"           0.0042(5)",0.0042,{"v":0.0005,"d":"5.00E-04"},"        1.40E-04(17)",{"v":0.00014,"d":"1.40E-04"},{"v":1.66e-05,"d":"1.66E-05"}]
[93," 94-Nb",41,"p","      45.86(4)",45.86,"          1.5E-04(4)",0.00015,{"v":4e-05,"d":"4.00E-05"},"         4.9E-06(13)",{"v":4.89e-06,"d":"4.89E-06"},{"v":1.3e-06,"d":"1.30E-06"}]
[93," 94-Nb",41,"p","    148.654(8)",148.654,"            7E-05(3)",7e-05,{"v":3e-05,"d":"3.00E-05"},"         2.3E-06(10)",{"v":2.28e-06,"d":"2.28E-06"},{"v":9.79e-07,"d":"9.79E-07"}]
[93," 94-Nb",41,"p","    309.915(8)",309.915,"          0.0690(17)",0.069,{"v":0.0017,"d":"1.70E-03"},"          0.00225(6)",{"v":0.00225,"d":"2.25E-03"},{"v":5.55e-05,"d":"5.55E-05"}]
[93," 94-Nb",41,"p","   396.337(11)",396.337,"         0.00050(10)",0.0005,{"v":0.0001,"d":"1.00E-04"},"          1.6E-05(3)",{"v":1.63e-05,"d":"1.63E-05"},{"v":3.26e-06,"d":"3.26E-06"}]
[93," 94-Nb",41,"p","     538.34(6)",538.34,"         0.00046(11)",0.00046,{"v":0.00011,"d":"1.10E-04"},"          1.5E-05(4)",{"v":1.5e-05,"d":"1.50E-05"},{"v":3.59e-06,"d":"3.59E-06"}]
[93," 94-Nb",41,"p","   583.837(11)",583.837,"           0.0022(3)",0.0022,{"v":0.0003,"d":"3.00E-04"},"         7.2E-05(10)",{"v":7.18e-05,"d":"7.18E-05"},{"v":9.79e-06,"d":"9.79E-06"}]
[93," 94-Nb",41,"p","    755.354(8)",755.354,"           0.0123(6)",0.0123,{"v":0.0006,"d":"6.00E-04"},"        0.000401(20)",{"v":0.000401,"d":"4.01E-04"},{"v":1.96e-05,"d":"1.96E-05"}]
[93," 94-Nb",41,"p","    894.45(11)",894.45,"           0.0185(7)",0.0185,{"v":0.0007,"d":"7.00E-04"},"        0.000603(23)",{"v":0.000603,"d":"6.03E-04"},{"v":2.28e-05,"d":"2.28E-05"}]
[93," 94-Nb",41,"p","    1117.85(5)",1117.85,"          0.0080(11)",0.008,{"v":0.0011,"d":"1.10E-03"},"          0.00026(4)",{"v":0.000261,"d":"2.61E-04"},{"v":3.59e-05,"d":"3.59E-05"}]
[93," 94-Nb",41,"p","     1227.8(4)",1227.8,"           0.0114(7)",0.0114,{"v":0.0007,"d":"7.00E-04"},"        0.000372(23)",{"v":0.000372,"d":"3.72E-04"},{"v":2.28e-05,"d":"2.28E-05"}]
[93," 94-Nb",41,"p","    1457.66(7)",1457.66,"           0.0011(6)",0.0011,{"v":0.0006,"d":"6.00E-04"},"         3.6E-05(20)",{"v":3.59e-05,"d":"3.59E-05"},{"v":1.96e-05,"d":"1.96E-05"}]
[93," 94-Nb",41,"p","     1487.9(4)",1487.9,"           0.0039(8)",0.0039,{"v":0.0008,"d":"8.00E-04"},"          1.3E-04(3)",{"v":0.000127,"d":"1.27E-04"},{"v":2.61e-05,"d":"2.61E-05"}]
[93," 94-Nb",41,"p","   2668.94(11)",2668.94,"           0.0016(4)",0.0016,{"v":0.0004,"d":"4.00E-04"},"         5.2E-05(13)",{"v":5.22e-05,"d":"5.22E-05"},{"v":1.3e-05,"d":"1.30E-05"}]
[93," 94-Nb",41,"p","   3260.34(12)",3260.34,"           0.0041(5)",0.0041,{"v":0.0005,"d":"5.00E-04"},"        1.34E-04(16)",{"v":0.000134,"d":"1.34E-04"},{"v":1.63e-05,"d":"1.63E-05"}]
[93," 94-Nb",41,"p","     3312.2(3)",3312.2,"         0.00066(12)",0.00066,{"v":0.00012,"d":"1.20E-04"},"          2.2E-05(4)",{"v":2.15e-05,"d":"2.15E-05"},{"v":3.91e-06,"d":"3.91E-06"}]
[93," 94-Nb",41,"p","   3428.34(12)",3428.34,"           0.0020(3)",0.002,{"v":0.0003,"d":"3.00E-04"},"         6.5E-05(10)",{"v":6.52e-05,"d":"6.52E-05"},{"v":9.79e-06,"d":"9.79E-06"}]
[93," 94-Nb",41,"p","   3508.04(12)",3508.04,"           0.0041(5)",0.0041,{"v":0.0005,"d":"5.00E-04"},"        1.34E-04(16)",{"v":0.000134,"d":"1.34E-04"},{"v":1.63e-05,"d":"1.63E-05"}]
[93," 94-Nb",41,"p","   3594.13(17)",3594.13,"           0.0016(5)",0.0016,{"v":0.0005,"d":"5.00E-04"},"         5.2E-05(16)",{"v":5.22e-05,"d":"5.22E-05"},{"v":1.63e-05,"d":"1.63E-05"}]
[93," 94-Nb",41,"p","   3676.62(12)",3676.62,"           0.0028(6)",0.0028,{"v":0.0006,"d":"6.00E-04"},"         9.1E-05(20)",{"v":9.13e-05,"d":"9.13E-05"},{"v":1.96e-05,"d":"1.96E-05"}]
[93," 94-Nb",41,"p","   3803.53(18)",3803.53,"         0.00110(13)",0.0011,{"v":0.00013,"d":"1.30E-04"},"          3.6E-05(4)",{"v":3.59e-05,"d":"3.59E-05"},{"v":4.24e-06,"d":"4.24E-06"}]
[93," 94-Nb",41,"p","   3879.13(12)",3879.13,"           0.0048(6)",0.0048,{"v":0.0006,"d":"6.00E-04"},"        1.57E-04(20)",{"v":0.000157,"d":"1.57E-04"},{"v":1.96e-05,"d":"1.96E-05"}]
[93," 94-Nb",41,"p","   3982.64(12)",3982.64,"           0.0013(5)",0.0013,{"v":0.0005,"d":"5.00E-04"},"         4.2E-05(16)",{"v":4.24e-05,"d":"4.24E-05"},{"v":1.63e-05,"d":"1.63E-05"}]
[93," 94-Nb",41,"p","   4090.53(12)",4090.53,"           0.0021(4)",0.0021,{"v":0.0004,"d":"4.00E-04"},"         6.8E-05(13)",{"v":6.85e-05,"d":"6.85E-05"},{"v":1.3e-05,"d":"1.30E-05"}]
[93," 94-Nb",41,"p","   4130.33(12)",4130.33,"           0.0063(7)",0.0063,{"v":0.0007,"d":"7.00E-04"},"        2.05E-04(23)",{"v":0.000205,"d":"2.05E-04"},{"v":2.28e-05,"d":"2.28E-05"}]
[93," 94-Nb",41,"p","   4208.36(11)",4208.36,"           0.0029(6)",0.0029,{"v":0.0006,"d":"6.00E-04"},"         9.5E-05(20)",{"v":9.46e-05,"d":"9.46E-05"},{"v":1.96e-05,"d":"1.96E-05"}]
[93," 94-Nb",41,"p","    4431.97(9)",4431.97,"           0.0043(9)",0.0043,{"v":0.0009,"d":"9.00E-04"},"          1.4E-04(3)",{"v":0.00014,"d":"1.40E-04"},{"v":2.94e-05,"d":"2.94E-05"}]
[93," 94-Nb",41,"p","   4470.69(11)",4470.69,"           0.0033(7)",0.0033,{"v":0.0007,"d":"7.00E-04"},"        1.08E-04(23)",{"v":0.000108,"d":"1.08E-04"},{"v":2.28e-05,"d":"2.28E-05"}]
[93," 94-Nb",41,"p","   4699.65(24)",4699.65,"          0.00056(7)",0.00056,{"v":7e-05,"d":"7.00E-05"},"        1.83E-05(23)",{"v":1.83e-05,"d":"1.83E-05"},{"v":2.28e-06,"d":"2.28E-06"}]
[93," 94-Nb",41,"p","    4739.00(8)",4739,"           0.0153(9)",0.0153,{"v":0.0009,"d":"9.00E-04"},"          0.00050(3)",{"v":0.000499,"d":"4.99E-04"},{"v":2.94e-05,"d":"2.94E-05"}]
[93," 94-Nb",41,"p","     4872.2(7)",4872.2,"         0.00155(18)",0.00155,{"v":0.00018,"d":"1.80E-04"},"          5.1E-05(6)",{"v":5.06e-05,"d":"5.06E-05"},{"v":5.87e-06,"d":"5.87E-06"}]
[93," 94-Nb",41,"p","   5020.87(18)",5020.87,"          0.00076(9)",0.00076,{"v":9e-05,"d":"9.00E-05"},"          2.5E-05(3)",{"v":2.48e-05,"d":"2.48E-05"},{"v":2.94e-06,"d":"2.94E-06"}]
[93," 94-Nb",41,"p","    5129.16(8)",5129.16,"           0.0034(5)",0.0034,{"v":0.0005,"d":"5.00E-04"},"        1.11E-04(16)",{"v":0.000111,"d":"1.11E-04"},{"v":1.63e-05,"d":"1.63E-05"}]
[93," 94-Nb",41,"p","    5399.86(7)",5399.86,"           0.0050(7)",0.005,{"v":0.0007,"d":"7.00E-04"},"        1.63E-04(23)",{"v":0.000163,"d":"1.63E-04"},{"v":2.28e-05,"d":"2.28E-05"}]
[93," 94-Nb",41,"p","   5464.25(10)",5464.25,"         0.00157(17)",0.00157,{"v":0.00017,"d":"1.70E-04"},"          5.1E-05(6)",{"v":5.12e-05,"d":"5.12E-05"},{"v":5.55e-06,"d":"5.55E-06"}]
[93," 94-Nb",41,"p","   5734.88(24)",5734.88,"          0.00050(7)",0.0005,{"v":7e-05,"d":"7.00E-05"},"        1.63E-05(23)",{"v":1.63e-05,"d":"1.63E-05"},{"v":2.28e-06,"d":"2.28E-06"}]
[93," 94-Nb",41,"p","    6141.40(5)",6141.4,"          0.00068(7)",0.00068,{"v":7e-05,"d":"7.00E-05"},"        2.22E-05(23)",{"v":2.22e-05,"d":"2.22E-05"},{"v":2.28e-06,"d":"2.28E-06"}]
[92," 93-Mo",42,"p","      943.6(3)",943.6,"           0.0075(9)",0.0075,{"v":0.0009,"d":"9.00E-04"},"          2.4E-04(3)",{"v":0.000237,"d":"2.37E-04"},{"v":2.84e-05,"d":"2.84E-05"}]
[94," 95-Mo",42,"p","     2043.1(5)",2043.1,"          0.0049(12)",0.0049,{"v":0.0012,"d":"1.20E-03"},"          1.5E-04(4)",{"v":0.000155,"d":"1.55E-04"},{"v":3.79e-05,"d":"3.79E-05"}]
[95," 96-Mo",42,"p","    298.54(16)",298.54,"         0.00065(16)",0.00065,{"v":0.00016,"d":"1.60E-04"},"          2.1E-05(5)",{"v":2.05e-05,"d":"2.05E-05"},{"v":5.05e-06,"d":"5.05E-06"}]
[95," 96-Mo",42,"p","     468.30(8)",468.3,"           0.0049(6)",0.0049,{"v":0.0006,"d":"6.00E-04"},"        1.55E-04(19)",{"v":0.000155,"d":"1.55E-04"},{"v":1.9e-05,"d":"1.90E-05"}]
[95," 96-Mo",42,"p","     755.74(5)",755.74,"           0.0114(9)",0.0114,{"v":0.0009,"d":"9.00E-04"},"          0.00036(3)",{"v":0.00036,"d":"3.60E-04"},{"v":2.84e-05,"d":"2.84E-05"}]
[95," 96-Mo",42,"p","    976.09(14)",976.09,"           0.0036(8)",0.0036,{"v":0.0008,"d":"8.00E-04"},"        1.14E-04(25)",{"v":0.000114,"d":"1.14E-04"},{"v":2.53e-05,"d":"2.53E-05"}]
[95," 96-Mo",42,"p","   1108.92(18)",1108.92,"          0.0064(12)",0.0064,{"v":0.0012,"d":"1.20E-03"},"          2.0E-04(4)",{"v":0.000202,"d":"2.02E-04"},{"v":3.79e-05,"d":"3.79E-05"}]
[95," 96-Mo",42,"p","   1459.16(18)",1459.16,"            0.012(3)",0.012,{"v":0.003,"d":"3.00E-03"},"         0.00038(10)",{"v":0.000379,"d":"3.79E-04"},{"v":9.48e-05,"d":"9.48E-05"}]
[95," 96-Mo",42,"p","    1816.05(5)",1816.05,"          0.0062(16)",0.0062,{"v":0.0016,"d":"1.60E-03"},"          2.0E-04(5)",{"v":0.000196,"d":"1.96E-04"},{"v":5.05e-05,"d":"5.05E-05"}]
[95," 96-Mo",42,"p","    2663.47(9)",2663.47,"          0.0455(21)",0.0455,{"v":0.0021,"d":"2.10E-03"},"          0.00144(7)",{"v":0.00144,"d":"1.44E-03"},{"v":6.63e-05,"d":"6.63E-05"}]
[95," 96-Mo",42,"p","   6559.37(10)",6559.37,"           0.0027(7)",0.0027,{"v":0.0007,"d":"7.00E-04"},"         8.5E-05(22)",{"v":8.53e-05,"d":"8.53E-05"},{"v":2.21e-05,"d":"2.21E-05"}]
[96," 97-Mo",42,"p","    658.30(20)",658.3,"           0.0022(8)",0.0022,{"v":0.0008,"d":"8.00E-04"},"         6.9E-05(25)",{"v":6.95e-05,"d":"6.95E-05"},{"v":2.53e-05,"d":"2.53E-05"}]
[96," 97-Mo",42,"p","     2512.7(4)",2512.7,"           0.0013(9)",0.0013,{"v":0.0009,"d":"9.00E-04"},"            4E-05(3)",{"v":4.11e-05,"d":"4.11E-05"},{"v":2.84e-05,"d":"2.84E-05"}]
[96," 97-Mo",42,"p","     5305.1(8)",5305.1,"           0.0012(9)",0.0012,{"v":0.0009,"d":"9.00E-04"},"            4E-05(3)",{"v":3.79e-05,"d":"3.79E-05"},{"v":2.84e-05,"d":"2.84E-05"}]
[97," 98-Mo",42,"p","    239.37(11)",239.37,"         0.00030(20)",0.0003,{"v":0.0002,"d":"2.00E-04"},"            9E-06(6)",{"v":9.48e-06,"d":"9.48E-06"},{"v":6.32e-06,"d":"6.32E-06"}]
[97," 98-Mo",42,"p","     697.46(7)",697.46,"           0.0009(7)",0.0009,{"v":0.0007,"d":"7.00E-04"},"         2.8E-05(22)",{"v":2.84e-05,"d":"2.84E-05"},{"v":2.21e-05,"d":"2.21E-05"}]
[97," 98-Mo",42,"p","     971.05(5)",971.05,"          0.0078(14)",0.0078,{"v":0.0014,"d":"1.40E-03"},"          2.5E-04(4)",{"v":0.000246,"d":"2.46E-04"},{"v":4.42e-05,"d":"4.42E-05"}]
[97," 98-Mo",42,"p","    1317.44(5)",1317.44,"           0.0044(4)",0.0044,{"v":0.0004,"d":"4.00E-04"},"        1.39E-04(13)",{"v":0.000139,"d":"1.39E-04"},{"v":1.26e-05,"d":"1.26E-05"}]
[97," 98-Mo",42,"p","    1758.43(5)",1758.43,"           0.0007(7)",0.0007,{"v":0.0007,"d":"7.00E-04"},"         2.2E-05(22)",{"v":2.21e-05,"d":"2.21E-05"},{"v":2.21e-05,"d":"2.21E-05"}]
[97," 98-Mo",42,"p","   5533.60(17)",5533.6,"           0.0009(3)",0.0009,{"v":0.0003,"d":"3.00E-04"},"         2.8E-05(10)",{"v":2.84e-05,"d":"2.84E-05"},{"v":9.48e-06,"d":"9.48E-06"}]
[97," 98-Mo",42,"p","    6435.91(8)",6435.91,"           0.0009(3)",0.0009,{"v":0.0003,"d":"3.00E-04"},"         2.8E-05(10)",{"v":2.84e-05,"d":"2.84E-05"},{"v":9.48e-06,"d":"9.48E-06"}]
[98," 99-Mo",42,"p","     97.68(10)",97.68,"          0.0087(24)",0.0087,{"v":0.0024,"d":"2.40E-03"},"          0.00027(8)",{"v":0.000275,"d":"2.75E-04"},{"v":7.58e-05,"d":"7.58E-05"}]
[98," 99-Mo",42,"p","     4460.9(8)",4460.9,0.00068,0.00068,{"v":0,"d":"0.00E+00"},{"v":2.1e-05,"d":"2.10E-05"},{"v":2.15e-05,"d":"2.15E-05"},{"v":0,"d":"0.00E+00"}]
[100,"101-Mo",42,"p","     141.13(6)",141.13,"         3.8E-05(13)",3.8e-05,{"v":1.3e-05,"d":"1.30E-05"},"          1.2E-06(4)",{"v":1.2e-06,"d":"1.20E-06"},{"v":4.11e-07,"d":"4.11E-07"}]
[100,"101-Mo",42,"p","    217.39(11)",217.39,"         2.6E-05(13)",2.6e-05,{"v":1.3e-05,"d":"1.30E-05"},"            8E-07(4)",{"v":8.21e-07,"d":"8.21E-07"},{"v":4.11e-07,"d":"4.11E-07"}]
[100,"101-Mo",42,"p","     218.89(9)",218.89,"         2.6E-05(13)",2.6e-05,{"v":1.3e-05,"d":"1.30E-05"},"            8E-07(4)",{"v":8.21e-07,"d":"8.21E-07"},{"v":4.11e-07,"d":"4.11E-07"}]
[100,"101-Mo",42,"p","   280.287(25)",280.287,"         0.00059(14)",0.00059,{"v":0.00014,"d":"1.40E-04"},"          1.9E-05(4)",{"v":1.86e-05,"d":"1.86E-05"},{"v":4.42e-06,"d":"4.42E-06"}]
[100,"101-Mo",42,"p","   338.107(20)",338.107,"          2.2E-05(7)",2.2e-05,{"v":7e-06,"d":"7.00E-06"},"         6.9E-07(22)",{"v":6.95e-07,"d":"6.95E-07"},{"v":2.21e-07,"d":"2.21E-07"}]
[100,"101-Mo",42,"p","     454.52(3)",454.52,"            5E-05(3)",5e-05,{"v":3e-05,"d":"3.00E-05"},"         1.6E-06(10)",{"v":1.58e-06,"d":"1.58E-06"},{"v":9.48e-07,"d":"9.48E-07"}]
[100,"101-Mo",42,"p","     554.01(3)",554.01,"            4E-05(3)",4e-05,{"v":3e-05,"d":"3.00E-05"},"         1.3E-06(10)",{"v":1.26e-06,"d":"1.26E-06"},{"v":9.48e-07,"d":"9.48E-07"}]
[100,"101-Mo",42,"p","     722.44(6)",722.44,"          1.8E-04(6)",0.00018,{"v":6e-05,"d":"6.00E-05"},"         5.7E-06(19)",{"v":5.69e-06,"d":"5.69E-06"},{"v":1.9e-06,"d":"1.90E-06"}]
[100,"101-Mo",42,"p","     753.59(6)",753.59,"         2.1E-05(15)",2.1e-05,{"v":1.5e-05,"d":"1.50E-05"},"            7E-07(5)",{"v":6.63e-07,"d":"6.63E-07"},{"v":4.74e-07,"d":"4.74E-07"}]
[100,"101-Mo",42,"p","     967.52(9)",967.52,"          2.1E-04(6)",0.00021,{"v":6e-05,"d":"6.00E-05"},"         6.6E-06(19)",{"v":6.63e-06,"d":"6.63E-06"},{"v":1.9e-06,"d":"1.90E-06"}]
[100,"101-Mo",42,"p","    1152.71(9)",1152.71,"          1.1E-04(3)",0.00011,{"v":3e-05,"d":"3.00E-05"},"         3.5E-06(10)",{"v":3.47e-06,"d":"3.47E-06"},{"v":9.48e-07,"d":"9.48E-07"}]
[100,"101-Mo",42,"p","    5398.12(8)",5398.12,"         8.0E-05(20)",8e-05,{"v":2e-05,"d":"2.00E-05"},"          2.5E-06(6)",{"v":2.53e-06,"d":"2.53E-06"},{"v":6.32e-07,"d":"6.32E-07"}]
[99,"100-Ru",44,"p","     301.81(4)",301.81,"            0.006(3)",0.006,{"v":0.003,"d":"3.00E-03"},"          1.8E-04(9)",{"v":0.00018,"d":"1.80E-04"},{"v":9e-05,"d":"9.00E-05"}]
[99,"100-Ru",44,"p","     638.61(4)",638.61,"          0.0070(15)",0.007,{"v":0.0015,"d":"1.50E-03"},"          2.1E-04(5)",{"v":0.00021,"d":"2.10E-04"},{"v":4.5e-05,"d":"4.50E-05"}]
[99,"100-Ru",44,"p","     836.20(3)",836.2,"            0.029(5)",0.029,{"v":0.005,"d":"5.00E-03"},"         0.00087(15)",{"v":0.00087,"d":"8.70E-04"},{"v":0.00015,"d":"1.50E-04"}]
[99,"100-Ru",44,"p","    1207.93(8)",1207.93,"            0.022(6)",0.022,{"v":0.006,"d":"6.00E-03"},"         0.00066(18)",{"v":0.00066,"d":"6.60E-04"},{"v":0.00018,"d":"1.80E-04"}]
[99,"100-Ru",44,"p","    1701.11(7)",1701.11,"            0.032(3)",0.032,{"v":0.003,"d":"3.00E-03"},"          0.00096(9)",{"v":0.000959,"d":"9.59E-04"},{"v":9e-05,"d":"9.00E-05"}]
[99,"100-Ru",44,"p","    2030.50(8)",2030.5,"           0.0028(7)",0.0028,{"v":0.0007,"d":"7.00E-04"},"         8.4E-05(21)",{"v":8.4e-05,"d":"8.40E-05"},{"v":2.1e-05,"d":"2.10E-05"}]
[99,"100-Ru",44,"p","    5941.23(9)",5941.23,"          0.0087(15)",0.0087,{"v":0.0015,"d":"1.50E-03"},"          0.00026(5)",{"v":0.000261,"d":"2.61E-04"},{"v":4.5e-05,"d":"4.50E-05"}]
[99,"100-Ru",44,"p","    6602.38(9)",6602.38,"          0.0028(10)",0.0028,{"v":0.001,"d":"1.00E-03"},"            8E-05(3)",{"v":8.4e-05,"d":"8.40E-05"},{"v":3e-05,"d":"3.00E-05"}]
[99,"100-Ru",44,"p","    7136.96(6)",7136.96,"           0.0007(3)",0.0007,{"v":0.0003,"d":"3.00E-04"},"          2.1E-05(9)",{"v":2.1e-05,"d":"2.10E-05"},{"v":9e-06,"d":"9.00E-06"}]
[100,"101-Ru",44,"p","     1842.8(8)",1842.8,"          0.0059(14)",0.0059,{"v":0.0014,"d":"1.40E-03"},"          1.8E-04(4)",{"v":0.000177,"d":"1.77E-04"},{"v":4.2e-05,"d":"4.20E-05"}]
[100,"101-Ru",44,"p","   4475.21(19)",4475.21,"           0.0037(4)",0.0037,{"v":0.0004,"d":"4.00E-04"},"        1.11E-04(12)",{"v":0.000111,"d":"1.11E-04"},{"v":1.2e-05,"d":"1.20E-05"}]
[101,"102-Ru",44,"p","  475.0950(20)",475.095,"             0.98(9)",0.98,{"v":0.09,"d":"9.00E-02"},"            0.029(3)",{"v":0.0294,"d":"2.94E-02"},{"v":0.0027,"d":"2.70E-03"}]
[101,"102-Ru",44,"p","    766.82(10)",766.82,"            0.019(3)",0.019,{"v":0.003,"d":"3.00E-03"},"          0.00057(9)",{"v":0.00057,"d":"5.70E-04"},{"v":9e-05,"d":"9.00E-05"}]
[101,"102-Ru",44,"p","     1317.0(6)",1317,"          0.0029(11)",0.0029,{"v":0.0011,"d":"1.10E-03"},"            9E-05(3)",{"v":8.7e-05,"d":"8.70E-05"},{"v":3.3e-05,"d":"3.30E-05"}]
[101,"102-Ru",44,"p","   6608.14(19)",6608.14,"          0.0050(17)",0.005,{"v":0.0017,"d":"1.70E-03"},"          1.5E-04(5)",{"v":0.00015,"d":"1.50E-04"},{"v":5.1e-05,"d":"5.10E-05"}]
[102,"103-Ru",44,"p","     122.54(9)",122.54,"           0.0004(8)",0.0004,{"v":0.0008,"d":"8.00E-04"},"         1.2E-05(24)",{"v":1.2e-05,"d":"1.20E-05"},{"v":2.4e-05,"d":"2.40E-05"}]
[102,"103-Ru",44,"p","    266.56(13)",266.56,"          0.0012(21)",0.0012,{"v":0.0021,"d":"2.10E-03"},"            4E-05(6)",{"v":3.6e-05,"d":"3.60E-05"},{"v":6.3e-05,"d":"6.30E-05"}]
[102,"103-Ru",44,"p","      325.3(5)",325.3,"          0.0036(10)",0.0036,{"v":0.001,"d":"1.00E-03"},"          1.1E-04(3)",{"v":0.000108,"d":"1.08E-04"},{"v":3e-05,"d":"3.00E-05"}]
[102,"103-Ru",44,"p","     545.44(5)",545.44,"          0.0253(25)",0.0253,{"v":0.0025,"d":"2.50E-03"},"          0.00076(8)",{"v":0.000759,"d":"7.59E-04"},{"v":7.5e-05,"d":"7.50E-05"}]
[102,"103-Ru",44,"p","     658.68(8)",658.68,"          0.0063(10)",0.0063,{"v":0.001,"d":"1.00E-03"},"          1.9E-04(3)",{"v":0.000189,"d":"1.89E-04"},{"v":3e-05,"d":"3.00E-05"}]
[102,"103-Ru",44,"p","    753.11(21)",753.11,"           0.0004(6)",0.0004,{"v":0.0006,"d":"6.00E-04"},"         1.2E-05(18)",{"v":1.2e-05,"d":"1.20E-05"},{"v":1.8e-05,"d":"1.80E-05"}]
[102,"103-Ru",44,"p","      931.0(5)",931,"          0.0035(10)",0.0035,{"v":0.001,"d":"1.00E-03"},"          1.0E-04(3)",{"v":0.000105,"d":"1.05E-04"},{"v":3e-05,"d":"3.00E-05"}]
[102,"103-Ru",44,"p","    968.89(14)",968.89,"          0.0012(15)",0.0012,{"v":0.0015,"d":"1.50E-03"},"            4E-05(5)",{"v":3.6e-05,"d":"3.60E-05"},{"v":4.5e-05,"d":"4.50E-05"}]
[102,"103-Ru",44,"p","   1461.17(12)",1461.17,"          0.0065(19)",0.0065,{"v":0.0019,"d":"1.90E-03"},"          1.9E-04(6)",{"v":0.000195,"d":"1.95E-04"},{"v":5.7e-05,"d":"5.70E-05"}]
[102,"103-Ru",44,"p","   1604.49(14)",1604.49,"          0.0071(17)",0.0071,{"v":0.0017,"d":"1.70E-03"},"          2.1E-04(5)",{"v":0.000213,"d":"2.13E-04"},{"v":5.1e-05,"d":"5.10E-05"}]
[102,"103-Ru",44,"p","   4627.38(14)",4627.38,"          0.0187(24)",0.0187,{"v":0.0024,"d":"2.40E-03"},"          0.00056(7)",{"v":0.000561,"d":"5.61E-04"},{"v":7.2e-05,"d":"7.20E-05"}]
[102,"103-Ru",44,"p","   5683.57(11)",5683.57,"           0.0012(8)",0.0012,{"v":0.0008,"d":"8.00E-04"},"         3.6E-05(24)",{"v":3.6e-05,"d":"3.60E-05"},{"v":2.4e-05,"d":"2.40E-05"}]
[104,"105-Ru",44,"p","   113.343(19)",113.343,"           0.0013(5)",0.0013,{"v":0.0005,"d":"5.00E-04"},"         3.9E-05(15)",{"v":3.9e-05,"d":"3.90E-05"},{"v":1.5e-05,"d":"1.50E-05"}]
[104,"105-Ru",44,"p","     280.41(8)",280.41,"           0.0012(7)",0.0012,{"v":0.0007,"d":"7.00E-04"},"         3.6E-05(21)",{"v":3.6e-05,"d":"3.60E-05"},{"v":2.1e-05,"d":"2.10E-05"}]
[104,"105-Ru",44,"p","   300.952(25)",300.952,"           0.0010(8)",0.001,{"v":0.0008,"d":"8.00E-04"},"         3.0E-05(24)",{"v":3e-05,"d":"3.00E-05"},{"v":2.4e-05,"d":"2.40E-05"}]
[104,"105-Ru",44,"p","     441.96(6)",441.96,"          0.0079(11)",0.0079,{"v":0.0011,"d":"1.10E-03"},"          2.4E-04(3)",{"v":0.000237,"d":"2.37E-04"},{"v":3.3e-05,"d":"3.30E-05"}]
[104,"105-Ru",44,"p","    757.10(12)",757.1,"           0.0009(5)",0.0009,{"v":0.0005,"d":"5.00E-04"},"         2.7E-05(15)",{"v":2.7e-05,"d":"2.70E-05"},{"v":1.5e-05,"d":"1.50E-05"}]
[104,"105-Ru",44,"p","    887.12(16)",887.12,"          0.0049(10)",0.0049,{"v":0.001,"d":"1.00E-03"},"          1.5E-04(3)",{"v":0.000147,"d":"1.47E-04"},{"v":3e-05,"d":"3.00E-05"}]
[104,"105-Ru",44,"p","    5637.30(8)",5637.3,"          0.0009(13)",0.0009,{"v":0.0013,"d":"1.30E-03"},"            3E-05(4)",{"v":2.7e-05,"d":"2.70E-05"},{"v":3.9e-05,"d":"3.90E-05"}]
[104,"105-Ru",44,"p","    5909.93(7)",5909.93,"          0.0077(19)",0.0077,{"v":0.0019,"d":"1.90E-03"},"          2.3E-04(6)",{"v":0.000231,"d":"2.31E-04"},{"v":5.7e-05,"d":"5.70E-05"}]
[103,"104-Rh",45,"p","      97.14(3)",97.14,"             19.5(4)",19.5,{"v":0.4,"d":"4.00E-01"},"           0.574(12)",{"v":0.574,"d":"5.74E-01"},{"v":0.0118,"d":"1.18E-02"}]
[103,"104-Rh",45,"p","     145.47(5)",145.47,"          1.5E-05(3)",1.5e-05,{"v":3e-06,"d":"3.00E-06"},"          4.4E-07(9)",{"v":4.42e-07,"d":"4.42E-07"},{"v":8.83e-08,"d":"8.83E-08"}]
[103,"104-Rh",45,"p","     168.21(5)",168.21,"            0.45(10)",0.45,{"v":0.1,"d":"1.00E-01"},"            0.013(3)",{"v":0.0133,"d":"1.33E-02"},{"v":0.00294,"d":"2.94E-03"}]
[103,"104-Rh",45,"p","     213.05(3)",213.05,"             1.27(3)",1.27,{"v":0.03,"d":"3.00E-02"},"           0.0374(9)",{"v":0.0374,"d":"3.74E-02"},{"v":0.000883,"d":"8.83E-04"}]
[103,"104-Rh",45,"p","     218.44(4)",218.44,"             0.30(6)",0.3,{"v":0.06,"d":"6.00E-02"},"          0.0088(18)",{"v":0.00883,"d":"8.83E-03"},{"v":0.00177,"d":"1.77E-03"}]
[103,"104-Rh",45,"p","    240.61(14)",240.61,"           0.041(10)",0.041,{"v":0.01,"d":"1.00E-02"},"           0.0012(3)",{"v":0.00121,"d":"1.21E-03"},{"v":0.000294,"d":"2.94E-04"}]
[103,"104-Rh",45,"p","     290.05(6)",290.05,"             0.13(3)",0.13,{"v":0.03,"d":"3.00E-02"},"           0.0038(9)",{"v":0.00383,"d":"3.83E-03"},{"v":0.000883,"d":"8.83E-04"}]
[103,"104-Rh",45,"p","     352.99(3)",352.99,"           0.668(19)",0.668,{"v":0.019,"d":"1.90E-02"},"           0.0197(6)",{"v":0.0197,"d":"1.97E-02"},{"v":0.00056,"d":"5.60E-04"}]
[103,"104-Rh",45,"p","     397.09(9)",397.09,"           0.090(18)",0.09,{"v":0.018,"d":"1.80E-02"},"           0.0027(5)",{"v":0.00265,"d":"2.65E-03"},{"v":0.00053,"d":"5.30E-04"}]
[103,"104-Rh",45,"p","     467.44(5)",467.44,"           0.090(18)",0.09,{"v":0.018,"d":"1.80E-02"},"           0.0027(5)",{"v":0.00265,"d":"2.65E-03"},{"v":0.00053,"d":"5.30E-04"}]
[103,"104-Rh",45,"p","     628.28(6)",628.28,"           0.075(10)",0.075,{"v":0.01,"d":"1.00E-02"},"           0.0022(3)",{"v":0.00221,"d":"2.21E-03"},{"v":0.000294,"d":"2.94E-04"}]
[103,"104-Rh",45,"p","     695.38(7)",695.38,"             1.07(3)",1.07,{"v":0.03,"d":"3.00E-02"},"           0.0315(9)",{"v":0.0315,"d":"3.15E-02"},{"v":0.000883,"d":"8.83E-04"}]
[103,"104-Rh",45,"p","     791.41(7)",791.41,"             0.84(5)",0.84,{"v":0.05,"d":"5.00E-02"},"          0.0247(15)",{"v":0.0247,"d":"2.47E-02"},{"v":0.00147,"d":"1.47E-03"}]
[103,"104-Rh",45,"p","    6075.01(4)",6075.01,"            0.054(4)",0.054,{"v":0.004,"d":"4.00E-03"},"         0.00159(12)",{"v":0.00159,"d":"1.59E-03"},{"v":0.000118,"d":"1.18E-04"}]
[103,"104-Rh",45,"p","   6272.77(10)",6272.77,"          0.0064(13)",0.0064,{"v":0.0013,"d":"1.30E-03"},"          1.9E-04(4)",{"v":0.000188,"d":"1.88E-04"},{"v":3.83e-05,"d":"3.83E-05"}]
[103,"104-Rh",45,"p","    6613.78(4)",6613.78,"            0.056(5)",0.056,{"v":0.005,"d":"5.00E-03"},"         0.00165(15)",{"v":0.00165,"d":"1.65E-03"},{"v":0.000147,"d":"1.47E-04"}]
[102,"103-Pd",46,"p","    504.30(21)",504.3,"           0.0019(7)",0.0019,{"v":0.0007,"d":"7.00E-04"},"         5.4E-05(20)",{"v":5.41e-05,"d":"5.41E-05"},{"v":1.99e-05,"d":"1.99E-05"}]
[105,"106-Pd",46,"p","     522.23(8)",522.23,"           0.0038(6)",0.0038,{"v":0.0006,"d":"6.00E-04"},"        1.08E-04(17)",{"v":0.000108,"d":"1.08E-04"},{"v":1.71e-05,"d":"1.71E-05"}]
[105,"106-Pd",46,"p","    846.29(10)",846.29,"          0.0452(18)",0.0452,{"v":0.0018,"d":"1.80E-03"},"          0.00129(5)",{"v":0.00129,"d":"1.29E-03"},{"v":5.13e-05,"d":"5.13E-05"}]
[105,"106-Pd",46,"p","   1180.68(11)",1180.68,"          0.0133(12)",0.0133,{"v":0.0012,"d":"1.20E-03"},"          0.00038(3)",{"v":0.000379,"d":"3.79E-04"},{"v":3.42e-05,"d":"3.42E-05"}]
[105,"106-Pd",46,"p","   1489.70(11)",1489.7,"           0.0019(3)",0.0019,{"v":0.0003,"d":"3.00E-04"},"          5.4E-05(9)",{"v":5.41e-05,"d":"5.41E-05"},{"v":8.54e-06,"d":"8.54E-06"}]
[105,"106-Pd",46,"p","    1572.54(7)",1572.54,"           0.207(25)",0.207,{"v":0.025,"d":"2.50E-02"},"           0.0059(7)",{"v":0.00589,"d":"5.89E-03"},{"v":0.000712,"d":"7.12E-04"}]
[105,"106-Pd",46,"p","   2093.58(15)",2093.58,"          0.0087(19)",0.0087,{"v":0.0019,"d":"1.90E-03"},"          2.5E-04(5)",{"v":0.000248,"d":"2.48E-04"},{"v":5.41e-05,"d":"5.41E-05"}]
[105,"106-Pd",46,"p","   2308.70(11)",2308.7,"          0.0011(11)",0.0011,{"v":0.0011,"d":"1.10E-03"},"            3E-05(3)",{"v":3.13e-05,"d":"3.13E-05"},{"v":3.13e-05,"d":"3.13E-05"}]
[105,"106-Pd",46,"p","     7160.1(7)",7160.1,"          0.0083(15)",0.0083,{"v":0.0015,"d":"1.50E-03"},"          2.4E-04(4)",{"v":0.000236,"d":"2.36E-04"},{"v":4.27e-05,"d":"4.27E-05"}]
[108,"109-Pd",46,"p","  166.3060(20)",166.306,"           0.0042(7)",0.0042,{"v":0.0007,"d":"7.00E-04"},"        1.20E-04(20)",{"v":0.00012,"d":"1.20E-04"},{"v":1.99e-05,"d":"1.99E-05"}]
[108,"109-Pd",46,"p","  264.9800(20)",264.98,"           0.0221(9)",0.0221,{"v":0.0009,"d":"9.00E-04"},"          0.00063(3)",{"v":0.000629,"d":"6.29E-04"},{"v":2.56e-05,"d":"2.56E-05"}]
[108,"109-Pd",46,"p","    336.586(3)",336.586,"          0.0342(19)",0.0342,{"v":0.0019,"d":"1.90E-03"},"          0.00097(5)",{"v":0.000974,"d":"9.74E-04"},{"v":5.41e-05,"d":"5.41E-05"}]
[108,"109-Pd",46,"p","    377.031(5)",377.031,"           0.0030(6)",0.003,{"v":0.0006,"d":"6.00E-04"},"         8.5E-05(17)",{"v":8.54e-05,"d":"8.54E-05"},{"v":1.71e-05,"d":"1.71E-05"}]
[108,"109-Pd",46,"p","    628.878(8)",628.878,"          0.0058(18)",0.0058,{"v":0.0018,"d":"1.80E-03"},"          1.7E-04(5)",{"v":0.000165,"d":"1.65E-04"},{"v":5.13e-05,"d":"5.13E-05"}]
[108,"109-Pd",46,"p","   705.462(10)",705.462,"           0.0013(5)",0.0013,{"v":0.0005,"d":"5.00E-04"},"         3.7E-05(14)",{"v":3.7e-05,"d":"3.70E-05"},{"v":1.42e-05,"d":"1.42E-05"}]
[108,"109-Pd",46,"p","     3583.5(5)",3583.5,"          0.0050(14)",0.005,{"v":0.0014,"d":"1.40E-03"},"          1.4E-04(4)",{"v":0.000142,"d":"1.42E-04"},{"v":3.99e-05,"d":"3.99E-05"}]
[108,"109-Pd",46,"p","     3911.5(5)",3911.5,"            0.022(3)",0.022,{"v":0.003,"d":"3.00E-03"},"          0.00063(9)",{"v":0.000626,"d":"6.26E-04"},{"v":8.54e-05,"d":"8.54E-05"}]
[108,"109-Pd",46,"p","   5018.73(12)",5018.73,"            0.014(3)",0.014,{"v":0.003,"d":"3.00E-03"},"          0.00040(9)",{"v":0.000399,"d":"3.99E-04"},{"v":8.54e-05,"d":"8.54E-05"}]
[110,"111-Pd",46,"p",187.1,187.1,0.0008,0.0008,{"v":0,"d":"0.00E+00"},{"v":2.3e-05,"d":"2.30E-05"},{"v":2.28e-05,"d":"2.28E-05"},{"v":0,"d":"0.00E+00"}]
[107,"108-Ag",47,"p","      78.91(4)",78.91,"            3.90(12)",3.9,{"v":0.12,"d":"1.20E-01"},"            0.110(3)",{"v":0.11,"d":"1.10E-01"},{"v":0.00337,"d":"3.37E-03"}]
[107,"108-Ag",47,"p","    127.474(6)",127.474,"          0.0072(10)",0.0072,{"v":0.001,"d":"1.00E-03"},"          2.0E-04(3)",{"v":0.000202,"d":"2.02E-04"},{"v":2.81e-05,"d":"2.81E-05"}]
[107,"108-Ag",47,"p","     206.46(3)",206.46,"             3.58(7)",3.58,{"v":0.07,"d":"7.00E-02"},"          0.1006(20)",{"v":0.101,"d":"1.01E-01"},{"v":0.00197,"d":"1.97E-03"}]
[107,"108-Ag",47,"p","    279.05(19)",279.05,"           0.059(17)",0.059,{"v":0.017,"d":"1.70E-02"},"           0.0017(5)",{"v":0.00166,"d":"1.66E-03"},{"v":0.000478,"d":"4.78E-04"}]
[107,"108-Ag",47,"p","     350.99(9)",350.99,"           0.145(12)",0.145,{"v":0.012,"d":"1.20E-02"},"           0.0041(3)",{"v":0.00407,"d":"4.07E-03"},{"v":0.000337,"d":"3.37E-04"}]
[107,"108-Ag",47,"p","     429.09(7)",429.09,"           0.253(11)",0.253,{"v":0.011,"d":"1.10E-02"},"           0.0071(3)",{"v":0.00711,"d":"7.11E-03"},{"v":0.000309,"d":"3.09E-04"}]
[107,"108-Ag",47,"p","     574.77(3)",574.77,"            0.299(7)",0.299,{"v":0.007,"d":"7.00E-03"},"         0.00840(20)",{"v":0.0084,"d":"8.40E-03"},{"v":0.000197,"d":"1.97E-04"}]
[107,"108-Ag",47,"p","     636.53(4)",636.53,"            0.31(11)",0.31,{"v":0.11,"d":"1.10E-01"},"            0.009(3)",{"v":0.00871,"d":"8.71E-03"},{"v":0.00309,"d":"3.09E-03"}]
[107,"108-Ag",47,"p","      756.6(4)",756.6,"           0.046(12)",0.046,{"v":0.012,"d":"1.20E-02"},"           0.0013(3)",{"v":0.00129,"d":"1.29E-03"},{"v":0.000337,"d":"3.37E-04"}]
[107,"108-Ag",47,"p","    918.97(11)",918.97,"           0.124(22)",0.124,{"v":0.022,"d":"2.20E-02"},"           0.0035(6)",{"v":0.00348,"d":"3.48E-03"},{"v":0.000618,"d":"6.18E-04"}]
[107,"108-Ag",47,"p","     6372.7(9)",6372.7,"             0.11(4)",0.11,{"v":0.04,"d":"4.00E-02"},"          0.0031(11)",{"v":0.00309,"d":"3.09E-03"},{"v":0.00112,"d":"1.12E-03"}]
[109,"110-Ag",47,"p","      68.36(4)",68.36,"            0.113(8)",0.113,{"v":0.008,"d":"8.00E-03"},"         0.00317(22)",{"v":0.00317,"d":"3.17E-03"},{"v":0.000225,"d":"2.25E-04"}]
[109,"110-Ag",47,"p","     152.58(4)",152.58,"            0.326(6)",0.326,{"v":0.006,"d":"6.00E-03"},"         0.00916(17)",{"v":0.00916,"d":"9.16E-03"},{"v":0.000169,"d":"1.69E-04"}]
[109,"110-Ag",47,"p","    304.43(15)",304.43,"            0.135(9)",0.135,{"v":0.009,"d":"9.00E-03"},"         0.00379(25)",{"v":0.00379,"d":"3.79E-03"},{"v":0.000253,"d":"2.53E-04"}]
[109,"110-Ag",47,"p","     338.74(3)",338.74,"           0.595(10)",0.595,{"v":0.01,"d":"1.00E-02"},"           0.0167(3)",{"v":0.0167,"d":"1.67E-02"},{"v":0.000281,"d":"2.81E-04"}]
[109,"110-Ag",47,"p","     461.56(6)",461.56,"           0.265(16)",0.265,{"v":0.016,"d":"1.60E-02"},"           0.0074(5)",{"v":0.00745,"d":"7.45E-03"},{"v":0.00045,"d":"4.50E-04"}]
[109,"110-Ag",47,"p","    632.47(10)",632.47,"            0.42(12)",0.42,{"v":0.12,"d":"1.20E-01"},"            0.012(3)",{"v":0.0118,"d":"1.18E-02"},{"v":0.00337,"d":"3.37E-03"}]
[109,"110-Ag",47,"p","   5580.62(19)",5580.62,"           0.302(14)",0.302,{"v":0.014,"d":"1.40E-02"},"           0.0085(4)",{"v":0.00848,"d":"8.48E-03"},{"v":0.000393,"d":"3.93E-04"}]
[109,"110-Ag",47,"p","     6195.4(5)",6195.4,"            0.008(3)",0.008,{"v":0.003,"d":"3.00E-03"},"          2.2E-04(8)",{"v":0.000225,"d":"2.25E-04"},{"v":8.43e-05,"d":"8.43E-05"}]
[110,"111-Cd",48,"p",96.73,96.73,"              3.1(6)",3.1,{"v":0.6,"d":"6.00E-01"},"           0.084(16)",{"v":0.0836,"d":"8.36E-02"},{"v":0.0162,"d":"1.62E-02"}]
[110,"111-Cd",48,"p","      342.2(3)",342.2,100,100,{"v":0,"d":"0.00E+00"},2.7,{"v":2.7,"d":"2.70E+00"},{"v":0,"d":"0.00E+00"}]
[110,"111-Cd",48,"p","      680.0(5)",680,"              1.9(5)",1.9,{"v":0.5,"d":"5.00E-01"},"           0.051(13)",{"v":0.0512,"d":"5.12E-02"},{"v":0.0135,"d":"1.35E-02"}]
[110,"111-Cd",48,"p","     808.9(10)",808.9,"              1.1(4)",1.1,{"v":0.4,"d":"4.00E-01"},"           0.030(11)",{"v":0.0297,"d":"2.97E-02"},{"v":0.0108,"d":"1.08E-02"}]
[110,"111-Cd",48,"p","     958.0(10)",958,"            0.40(18)",0.4,{"v":0.18,"d":"1.80E-01"},"            0.011(5)",{"v":0.0108,"d":"1.08E-02"},{"v":0.00485,"d":"4.85E-03"}]
[110,"111-Cd",48,"p","     1101.0(4)",1101,"             4.8(12)",4.8,{"v":1.2,"d":"1.20E+00"},"             0.13(3)",{"v":0.129,"d":"1.29E-01"},{"v":0.0324,"d":"3.24E-02"}]
[110,"111-Cd",48,"p","     1263.0(8)",1263,"              1.0(3)",1,{"v":0.3,"d":"3.00E-01"},"            0.027(8)",{"v":0.027,"d":"2.70E-02"},{"v":0.00809,"d":"8.09E-03"}]
[110,"111-Cd",48,"p","     1387.2(5)",1387.2,"            0.77(15)",0.77,{"v":0.15,"d":"1.50E-01"},"            0.021(4)",{"v":0.0208,"d":"2.08E-02"},{"v":0.00404,"d":"4.04E-03"}]
[110,"111-Cd",48,"p","    1483.6(10)",1483.6,"            0.36(15)",0.36,{"v":0.15,"d":"1.50E-01"},"            0.010(4)",{"v":0.00971,"d":"9.71E-03"},{"v":0.00404,"d":"4.04E-03"}]
[110,"111-Cd",48,"p","     1717.2(5)",1717.2,"              1.6(3)",1.6,{"v":0.3,"d":"3.00E-01"},"            0.043(8)",{"v":0.0431,"d":"4.31E-02"},{"v":0.00809,"d":"8.09E-03"}]
[110,"111-Cd",48,"p","    1930.7(10)",1930.7,"            0.42(16)",0.42,{"v":0.16,"d":"1.60E-01"},"            0.011(4)",{"v":0.0113,"d":"1.13E-02"},{"v":0.00431,"d":"4.31E-03"}]
[110,"111-Cd",48,"p",2103.6,2103.6,"              2.8(6)",2.8,{"v":0.6,"d":"6.00E-01"},"           0.075(16)",{"v":0.0755,"d":"7.55E-02"},{"v":0.0162,"d":"1.62E-02"}]
[110,"111-Cd",48,"p","    2275.6(10)",2275.6,"              0.8(3)",0.8,{"v":0.3,"d":"3.00E-01"},"            0.022(8)",{"v":0.0216,"d":"2.16E-02"},{"v":0.00809,"d":"8.09E-03"}]
[111,"112-Cd",48,"p","    851.20(15)",851.2,"            0.221(6)",0.221,{"v":0.006,"d":"6.00E-03"},"         0.00596(16)",{"v":0.00596,"d":"5.96E-03"},{"v":0.000162,"d":"1.62E-04"}]
[113,"114-Cd",48,"p","    495.35(10)",495.35,"            1.43(17)",1.43,{"v":0.17,"d":"1.70E-01"},"            0.039(5)",{"v":0.0386,"d":"3.86E-02"},{"v":0.00458,"d":"4.58E-03"}]
[113,"114-Cd",48,"p","    648.79(10)",648.79,"             34.1(9)",34.1,{"v":0.9,"d":"9.00E-01"},"           0.919(24)",{"v":0.919,"d":"9.19E-01"},{"v":0.0243,"d":"2.43E-02"}]
[113,"114-Cd",48,"p","    868.27(16)",868.27,"              1.8(3)",1.8,{"v":0.3,"d":"3.00E-01"},"            0.049(8)",{"v":0.0485,"d":"4.85E-02"},{"v":0.00809,"d":"8.09E-03"}]
[113,"114-Cd",48,"p","    986.95(20)",986.95,"              3.1(5)",3.1,{"v":0.5,"d":"5.00E-01"},"           0.084(13)",{"v":0.0836,"d":"8.36E-02"},{"v":0.0135,"d":"1.35E-02"}]
[113,"114-Cd",48,"p","    1660.36(5)",1660.36,"            66.7(13)",66.7,{"v":1.3,"d":"1.30E+00"},"             1.80(4)",{"v":1.8,"d":"1.80E+00"},{"v":0.035,"d":"3.50E-02"}]
[113,"114-Cd",48,"p","     1966.8(4)",1966.8,"              4.3(9)",4.3,{"v":0.9,"d":"9.00E-01"},"           0.116(24)",{"v":0.116,"d":"1.16E-01"},{"v":0.0243,"d":"2.43E-02"}]
[113,"114-Cd",48,"p","   2230.10(10)",2230.1,"             15.5(9)",15.5,{"v":0.9,"d":"9.00E-01"},"           0.418(24)",{"v":0.418,"d":"4.18E-01"},{"v":0.0243,"d":"2.43E-02"}]
[113,"114-Cd",48,"p","     5885.1(4)",5885.1,"              3.4(5)",3.4,{"v":0.5,"d":"5.00E-01"},"           0.092(13)",{"v":0.0917,"d":"9.17E-02"},{"v":0.0135,"d":"1.35E-02"}]
[113,"114-Cd",48,"p","     6231.3(4)",6231.3,"             4.3(13)",4.3,{"v":1.3,"d":"1.30E+00"},"             0.12(4)",{"v":0.116,"d":"1.16E-01"},{"v":0.035,"d":"3.50E-02"}]
[113,"114-Cd",48,"p","     9042.9(3)",9042.9,"              7.7(5)",7.7,{"v":0.5,"d":"5.00E-01"},"           0.208(13)",{"v":0.208,"d":"2.08E-01"},{"v":0.0135,"d":"1.35E-02"}]
[113,"114-In",49,"p","   121.978(19)",121.978,"             0.10(3)",0.1,{"v":0.03,"d":"3.00E-02"},"           0.0026(8)",{"v":0.00264,"d":"2.64E-03"},{"v":0.000792,"d":"7.92E-04"}]
[113,"114-In",49,"p","     182.84(7)",182.84,"         2.0E-04(11)",0.0002,{"v":0.00011,"d":"1.10E-04"},"            5E-06(3)",{"v":5.28e-06,"d":"5.28E-06"},{"v":2.9e-06,"d":"2.90E-06"}]
[113,"114-In",49,"p","   276.121(20)",276.121,"           0.036(11)",0.036,{"v":0.011,"d":"1.10E-02"},"           0.0010(3)",{"v":0.00095,"d":"9.50E-04"},{"v":0.00029,"d":"2.90E-04"}]
[113,"114-In",49,"p","     314.22(9)",314.22,"          0.0042(16)",0.0042,{"v":0.0016,"d":"1.60E-03"},"          1.1E-04(4)",{"v":0.000111,"d":"1.11E-04"},{"v":4.22e-05,"d":"4.22E-05"}]
[113,"114-In",49,"p","     377.65(8)",377.65,"            0.010(3)",0.01,{"v":0.003,"d":"3.00E-03"},"          0.00026(8)",{"v":0.000264,"d":"2.64E-04"},{"v":7.92e-05,"d":"7.92E-05"}]
[113,"114-In",49,"p","     473.47(6)",473.47,"          0.0018(11)",0.0018,{"v":0.0011,"d":"1.10E-03"},"            5E-05(3)",{"v":4.75e-05,"d":"4.75E-05"},{"v":2.9e-05,"d":"2.90E-05"}]
[113,"114-In",49,"p","    546.23(12)",546.23,"          0.0022(13)",0.0022,{"v":0.0013,"d":"1.30E-03"},"            6E-05(3)",{"v":5.81e-05,"d":"5.81E-05"},{"v":3.43e-05,"d":"3.43E-05"}]
[113,"114-In",49,"p","    641.59(10)",641.59,"           0.0014(7)",0.0014,{"v":0.0007,"d":"7.00E-04"},"         3.7E-05(18)",{"v":3.7e-05,"d":"3.70E-05"},{"v":1.85e-05,"d":"1.85E-05"}]
[113,"114-In",49,"p","     683.96(7)",683.96,"           0.0009(5)",0.0009,{"v":0.0005,"d":"5.00E-04"},"         2.4E-05(13)",{"v":2.38e-05,"d":"2.38E-05"},{"v":1.32e-05,"d":"1.32E-05"}]
[113,"114-In",49,"p","    740.91(12)",740.91,"           0.0018(9)",0.0018,{"v":0.0009,"d":"9.00E-04"},"         4.8E-05(24)",{"v":4.75e-05,"d":"4.75E-05"},{"v":2.38e-05,"d":"2.38E-05"}]
[113,"114-In",49,"p","    913.92(10)",913.92,"            0.010(3)",0.01,{"v":0.003,"d":"3.00E-03"},"          0.00026(8)",{"v":0.000264,"d":"2.64E-04"},{"v":7.92e-05,"d":"7.92E-05"}]
[113,"114-In",49,"p","    1155.50(6)",1155.5,"          0.0025(11)",0.0025,{"v":0.0011,"d":"1.10E-03"},"            7E-05(3)",{"v":6.6e-05,"d":"6.60E-05"},{"v":2.9e-05,"d":"2.90E-05"}]
[113,"114-In",49,"p","     5688.4(6)",5688.4,"          1.6E-04(9)",0.00016,{"v":9e-05,"d":"9.00E-05"},"         4.2E-06(24)",{"v":4.22e-06,"d":"4.22E-06"},{"v":2.38e-06,"d":"2.38E-06"}]
[113,"114-In",49,"p","   6002.54(25)",6002.54,"           0.0029(9)",0.0029,{"v":0.0009,"d":"9.00E-04"},"         7.7E-05(24)",{"v":7.65e-05,"d":"7.65E-05"},{"v":2.38e-05,"d":"2.38E-05"}]
[113,"114-In",49,"p","   6437.88(23)",6437.88,"           0.0027(7)",0.0027,{"v":0.0007,"d":"7.00E-04"},"         7.1E-05(18)",{"v":7.13e-05,"d":"7.13E-05"},{"v":1.85e-05,"d":"1.85E-05"}]
[115,"116-In",49,"p","     90.148(3)",90.148,"             0.06(3)",0.06,{"v":0.03,"d":"3.00E-02"},"           0.0016(8)",{"v":0.00158,"d":"1.58E-03"},{"v":0.000792,"d":"7.92E-04"}]
[115,"116-In",49,"p","   132.847(21)",132.847,"            0.116(9)",0.116,{"v":0.009,"d":"9.00E-03"},"         0.00306(24)",{"v":0.00306,"d":"3.06E-03"},{"v":0.000238,"d":"2.38E-04"}]
[115,"116-In",49,"p","    225.478(3)",225.478,"           0.194(14)",0.194,{"v":0.014,"d":"1.40E-02"},"           0.0051(4)",{"v":0.00512,"d":"5.12E-03"},{"v":0.00037,"d":"3.70E-04"}]
[115,"116-In",49,"p","   295.515(17)",295.515,"            2.86(20)",2.86,{"v":0.2,"d":"2.00E-01"},"            0.075(5)",{"v":0.0755,"d":"7.55E-02"},{"v":0.00528,"d":"5.28E-03"}]
[115,"116-In",49,"p","   375.969(12)",375.969,"            2.66(20)",2.66,{"v":0.2,"d":"2.00E-01"},"            0.070(5)",{"v":0.0702,"d":"7.02E-02"},{"v":0.00528,"d":"5.28E-03"}]
[115,"116-In",49,"p","   497.670(19)",497.67,"             0.67(5)",0.67,{"v":0.05,"d":"5.00E-02"},"          0.0177(13)",{"v":0.0177,"d":"1.77E-02"},{"v":0.00132,"d":"1.32E-03"}]
[115,"116-In",49,"p","    555.47(11)",555.47,"              0.7(5)",0.7,{"v":0.5,"d":"5.00E-01"},"           0.018(13)",{"v":0.0185,"d":"1.85E-02"},{"v":0.0132,"d":"1.32E-02"}]
[115,"116-In",49,"p","   633.740(11)",633.74,"            1.54(11)",1.54,{"v":0.11,"d":"1.10E-01"},"            0.041(3)",{"v":0.0406,"d":"4.06E-02"},{"v":0.0029,"d":"2.90E-03"}]
[115,"116-In",49,"p","   5384.80(18)",5384.8,"           0.038(14)",0.038,{"v":0.014,"d":"1.40E-02"},"           0.0010(4)",{"v":0.001,"d":"1.00E-03"},{"v":0.00037,"d":"3.70E-04"}]
[115,"116-In",49,"p","   5753.34(17)",5753.34,"           0.092(24)",0.092,{"v":0.024,"d":"2.40E-02"},"           0.0024(6)",{"v":0.00243,"d":"2.43E-03"},{"v":0.000633,"d":"6.33E-04"}]
[115,"116-Sn",50,"p","    125.31(10)",125.31,"          1.4E-05(6)",1.4e-05,{"v":6e-06,"d":"6.00E-06"},"         3.6E-07(15)",{"v":3.57e-07,"d":"3.57E-07"},{"v":1.53e-07,"d":"1.53E-07"}]
[115,"116-Sn",50,"p","    417.29(17)",417.29,"         0.00036(15)",0.00036,{"v":0.00015,"d":"1.50E-04"},"            9E-06(4)",{"v":9.19e-06,"d":"9.19E-06"},{"v":3.83e-06,"d":"3.83E-06"}]
[115,"116-Sn",50,"p","     548.32(7)",548.32,"        1.66E-04(23)",0.000166,{"v":2.3e-05,"d":"2.30E-05"},"          4.2E-06(6)",{"v":4.24e-06,"d":"4.24E-06"},{"v":5.87e-07,"d":"5.87E-07"}]
[115,"116-Sn",50,"p","    839.11(17)",839.11,"          2.3E-05(9)",2.3e-05,{"v":9e-06,"d":"9.00E-06"},"         5.9E-07(23)",{"v":5.87e-07,"d":"5.87E-07"},{"v":2.3e-07,"d":"2.30E-07"}]
[115,"116-Sn",50,"p","     980.49(8)",980.49,0,{"v":0,"d":"0.00E+00"},{"v":0.0003,"d":"3.00E-04"},0,{"v":0,"d":"0.00E+00"},{"v":7.66e-06,"d":"7.66E-06"}]
[115,"116-Sn",50,"p","    1232.05(5)",1232.05,"          0.00030(6)",0.0003,{"v":6e-05,"d":"6.00E-05"},"         7.7E-06(15)",{"v":7.66e-06,"d":"7.66E-06"},{"v":1.53e-06,"d":"1.53E-06"}]
[115,"116-Sn",50,"p","   1476.72(15)",1476.72,"          0.00041(8)",0.00041,{"v":8e-05,"d":"8.00E-05"},"        1.05E-05(20)",{"v":1.05e-05,"d":"1.05E-05"},{"v":2.04e-06,"d":"2.04E-06"}]
[115,"116-Sn",50,"p","    1650.72(6)",1650.72,"           0.0021(3)",0.0021,{"v":0.0003,"d":"3.00E-04"},"          5.4E-05(8)",{"v":5.36e-05,"d":"5.36E-05"},{"v":7.66e-06,"d":"7.66E-06"}]
[115,"116-Sn",50,"p","    1877.39(5)",1877.39,"         0.00105(13)",0.00105,{"v":0.00013,"d":"1.30E-04"},"          2.7E-05(3)",{"v":2.68e-05,"d":"2.68E-05"},{"v":3.32e-06,"d":"3.32E-06"}]
[115,"116-Sn",50,"p","     1924.3(3)",1924.3,"          1.4E-04(6)",0.00014,{"v":6e-05,"d":"6.00E-05"},"         3.6E-06(15)",{"v":3.57e-06,"d":"3.57E-06"},{"v":1.53e-06,"d":"1.53E-06"}]
[115,"116-Sn",50,"p","    2001.70(8)",2001.7,"          2.0E-04(8)",0.0002,{"v":8e-05,"d":"8.00E-05"},"         5.1E-06(20)",{"v":5.11e-06,"d":"5.11E-06"},{"v":2.04e-06,"d":"2.04E-06"}]
[115,"116-Sn",50,"p","    2536.84(7)",2536.84,"          1.6E-04(8)",0.00016,{"v":8e-05,"d":"8.00E-05"},"         4.1E-06(20)",{"v":4.08e-06,"d":"4.08E-06"},{"v":2.04e-06,"d":"2.04E-06"}]
[115,"116-Sn",50,"p","    2585.57(3)",2585.57,"           0.0047(4)",0.0047,{"v":0.0004,"d":"4.00E-04"},"        1.20E-04(10)",{"v":0.00012,"d":"1.20E-04"},{"v":1.02e-05,"d":"1.02E-05"}]
[115,"116-Sn",50,"p","   2945.01(14)",2945.01,"           0.0008(3)",0.0008,{"v":0.0003,"d":"3.00E-04"},"          2.0E-05(8)",{"v":2.04e-05,"d":"2.04E-05"},{"v":7.66e-06,"d":"7.66E-06"}]
[115,"116-Sn",50,"p","   3127.43(24)",3127.43,"         0.00048(18)",0.00048,{"v":0.00018,"d":"1.80E-04"},"          1.2E-05(5)",{"v":1.23e-05,"d":"1.23E-05"},{"v":4.6e-06,"d":"4.60E-06"}]
[115,"116-Sn",50,"p","   3500.95(12)",3500.95,"         0.00068(21)",0.00068,{"v":0.00021,"d":"2.10E-04"},"          1.7E-05(5)",{"v":1.74e-05,"d":"1.74E-05"},{"v":5.36e-06,"d":"5.36E-06"}]
[115,"116-Sn",50,"p","   3739.67(12)",3739.67,"          1.6E-04(8)",0.00016,{"v":8e-05,"d":"8.00E-05"},"         4.1E-06(20)",{"v":4.08e-06,"d":"4.08E-06"},{"v":2.04e-06,"d":"2.04E-06"}]
[115,"116-Sn",50,"p","   3816.26(24)",3816.26,"         0.00045(15)",0.00045,{"v":0.00015,"d":"1.50E-04"},"          1.1E-05(4)",{"v":1.15e-05,"d":"1.15E-05"},{"v":3.83e-06,"d":"3.83E-06"}]
[115,"116-Sn",50,"p","   3952.82(24)",3952.82,"          0.00033(6)",0.00033,{"v":6e-05,"d":"6.00E-05"},"         8.4E-06(15)",{"v":8.42e-06,"d":"8.42E-06"},{"v":1.53e-06,"d":"1.53E-06"}]
[115,"116-Sn",50,"p","     4181.1(3)",4181.1,"           0.0011(3)",0.0011,{"v":0.0003,"d":"3.00E-04"},"          2.8E-05(8)",{"v":2.81e-05,"d":"2.81E-05"},{"v":7.66e-06,"d":"7.66E-06"}]
[115,"116-Sn",50,"p","     4422.8(3)",4422.8,"         0.00063(20)",0.00063,{"v":0.0002,"d":"2.00E-04"},"          1.6E-05(5)",{"v":1.61e-05,"d":"1.61E-05"},{"v":5.11e-06,"d":"5.11E-06"}]
[115,"116-Sn",50,"p","    4649.09(7)",4649.09,"         0.00091(21)",0.00091,{"v":0.00021,"d":"2.10E-04"},"          2.3E-05(5)",{"v":2.32e-05,"d":"2.32E-05"},{"v":5.36e-06,"d":"5.36E-06"}]
[115,"116-Sn",50,"p","   4925.83(14)",4925.83,"          0.00061(9)",0.00061,{"v":9e-05,"d":"9.00E-05"},"        1.56E-05(23)",{"v":1.56e-05,"d":"1.56E-05"},{"v":2.3e-06,"d":"2.30E-06"}]
[115,"116-Sn",50,"p","    5083.23(8)",5083.23,"         0.00108(13)",0.00108,{"v":0.00013,"d":"1.30E-04"},"          2.8E-05(3)",{"v":2.76e-05,"d":"2.76E-05"},{"v":3.32e-06,"d":"3.32E-06"}]
[115,"116-Sn",50,"p","    5311.69(9)",5311.69,"         0.00041(12)",0.00041,{"v":0.00012,"d":"1.20E-04"},"          1.0E-05(3)",{"v":1.05e-05,"d":"1.05E-05"},{"v":3.06e-06,"d":"3.06E-06"}]
[115,"116-Sn",50,"p","   5487.38(17)",5487.38,"            9E-05(5)",9e-05,{"v":5e-05,"d":"5.00E-05"},"         2.3E-06(13)",{"v":2.3e-06,"d":"2.30E-06"},{"v":1.28e-06,"d":"1.28E-06"}]
[115,"116-Sn",50,"p","    5969.56(9)",5969.56,"          2.4E-04(5)",0.00024,{"v":5e-05,"d":"5.00E-05"},"         6.1E-06(13)",{"v":6.13e-06,"d":"6.13E-06"},{"v":1.28e-06,"d":"1.28E-06"}]
[115,"116-Sn",50,"p","    7450.97(3)",7450.97,"         0.00137(14)",0.00137,{"v":0.00014,"d":"1.40E-04"},"          3.5E-05(4)",{"v":3.5e-05,"d":"3.50E-05"},{"v":3.57e-06,"d":"3.57E-06"}]
[116,"117-Sn",50,"p","     6942.7(5)",6942.7,"         0.00098(20)",0.00098,{"v":0.0002,"d":"2.00E-04"},"          2.5E-05(5)",{"v":2.5e-05,"d":"2.50E-05"},{"v":5.11e-06,"d":"5.11E-06"}]
[117,"118-Sn",50,"p","   1095.18(10)",1095.18,"           0.0067(3)",0.0067,{"v":0.0003,"d":"3.00E-04"},"         1.71E-04(8)",{"v":0.000171,"d":"1.71E-04"},{"v":7.66e-06,"d":"7.66E-06"}]
[119,"120-Sn",50,"p","     703.87(7)",703.87,"           0.0078(3)",0.0078,{"v":0.0003,"d":"3.00E-04"},"         1.99E-04(8)",{"v":0.000199,"d":"1.99E-04"},{"v":7.66e-06,"d":"7.66E-06"}]
[120,"121-Sn",50,"p","    943.20(12)",943.2,"         0.00150(17)",0.0015,{"v":0.00017,"d":"1.70E-04"},"          3.8E-05(4)",{"v":3.83e-05,"d":"3.83E-05"},{"v":4.34e-06,"d":"4.34E-06"}]
[121,"122-Sb",51,"p","   71.4670(10)",71.467,"           0.095(22)",0.095,{"v":0.022,"d":"2.20E-02"},"           0.0024(6)",{"v":0.00236,"d":"2.36E-03"},{"v":0.000548,"d":"5.48E-04"}]
[121,"122-Sb",51,"p","  121.4970(10)",121.497,"             0.40(9)",0.4,{"v":0.09,"d":"9.00E-02"},"          0.0100(22)",{"v":0.00996,"d":"9.96E-03"},{"v":0.00224,"d":"2.24E-03"}]
[121,"122-Sb",51,"p","  149.9720(10)",149.972,"            0.013(3)",0.013,{"v":0.003,"d":"3.00E-03"},"          0.00032(8)",{"v":0.000324,"d":"3.24E-04"},{"v":7.47e-05,"d":"7.47E-05"}]
[121,"122-Sb",51,"p","  249.8480(10)",249.848,"          0.0041(12)",0.0041,{"v":0.0012,"d":"1.20E-03"},"          1.0E-04(3)",{"v":0.000102,"d":"1.02E-04"},{"v":2.99e-05,"d":"2.99E-05"}]
[121,"122-Sb",51,"p","  282.6500(10)",282.65,"            0.274(7)",0.274,{"v":0.007,"d":"7.00E-03"},"         0.00682(17)",{"v":0.00682,"d":"6.82E-03"},{"v":0.000174,"d":"1.74E-04"}]
[121,"122-Sb",51,"p","  449.6040(20)",449.604,"          0.0071(23)",0.0071,{"v":0.0023,"d":"2.30E-03"},"          1.8E-04(6)",{"v":0.000177,"d":"1.77E-04"},{"v":5.72e-05,"d":"5.72E-05"}]
[121,"122-Sb",51,"p","     718.52(4)",718.52,"            0.015(6)",0.015,{"v":0.006,"d":"6.00E-03"},"         0.00037(15)",{"v":0.000373,"d":"3.73E-04"},{"v":0.000149,"d":"1.49E-04"}]
[121,"122-Sb",51,"p","     5762.6(6)",5762.6,"           0.0015(6)",0.0015,{"v":0.0006,"d":"6.00E-04"},"         3.7E-05(15)",{"v":3.73e-05,"d":"3.73E-05"},{"v":1.49e-05,"d":"1.49E-05"}]
[121,"122-Sb",51,"p","     5808.1(8)",5808.1,"           0.0009(4)",0.0009,{"v":0.0004,"d":"4.00E-04"},"         2.2E-05(10)",{"v":2.24e-05,"d":"2.24E-05"},{"v":9.96e-06,"d":"9.96E-06"}]
[121,"122-Sb",51,"p","    6744.74(7)",6744.74,"          0.0090(16)",0.009,{"v":0.0016,"d":"1.60E-03"},"          2.2E-04(4)",{"v":0.000224,"d":"2.24E-04"},{"v":3.98e-05,"d":"3.98E-05"}]
[123,"124-Sb",51,"p","  103.6510(10)",103.651,"            0.063(5)",0.063,{"v":0.005,"d":"5.00E-03"},"         0.00157(12)",{"v":0.00157,"d":"1.57E-03"},{"v":0.000124,"d":"1.24E-04"}]
[123,"124-Sb",51,"p","  167.6050(10)",167.605,"            0.046(4)",0.046,{"v":0.004,"d":"4.00E-03"},"         0.00114(10)",{"v":0.00114,"d":"1.14E-03"},{"v":9.96e-05,"d":"9.96E-05"}]
[123,"124-Sb",51,"p","    252.841(3)",252.841,"          0.0468(24)",0.0468,{"v":0.0024,"d":"2.40E-03"},"          0.00116(6)",{"v":0.00116,"d":"1.16E-03"},{"v":5.97e-05,"d":"5.97E-05"}]
[123,"124-Sb",51,"p","    313.938(3)",313.938,"            0.015(4)",0.015,{"v":0.004,"d":"4.00E-03"},"         0.00037(10)",{"v":0.000373,"d":"3.73E-04"},{"v":9.96e-05,"d":"9.96E-05"}]
[123,"124-Sb",51,"p","  392.0150(20)",392.015,"           0.0030(3)",0.003,{"v":0.0003,"d":"3.00E-04"},"          7.5E-05(8)",{"v":7.47e-05,"d":"7.47E-05"},{"v":7.47e-06,"d":"7.47E-06"}]
[123,"124-Sb",51,"p","    430.242(7)",430.242,"           0.0061(6)",0.0061,{"v":0.0006,"d":"6.00E-04"},"        1.52E-04(15)",{"v":0.000152,"d":"1.52E-04"},{"v":1.49e-05,"d":"1.49E-05"}]
[123,"124-Sb",51,"p","    571.051(4)",571.051,"          0.0080(20)",0.008,{"v":0.002,"d":"2.00E-03"},"          2.0E-04(5)",{"v":0.000199,"d":"1.99E-04"},{"v":4.98e-05,"d":"4.98E-05"}]
[123,"124-Sb",51,"p","     589.65(3)",589.65,"           0.0024(4)",0.0024,{"v":0.0004,"d":"4.00E-04"},"         6.0E-05(10)",{"v":5.97e-05,"d":"5.97E-05"},{"v":9.96e-06,"d":"9.96E-06"}]
[123,"124-Sb",51,"p","   5224.99(24)",5224.99,"          0.0083(23)",0.0083,{"v":0.0023,"d":"2.30E-03"},"          2.1E-04(6)",{"v":0.000207,"d":"2.07E-04"},{"v":5.72e-05,"d":"5.72E-05"}]
[123,"124-Sb",51,"p","     5286.8(5)",5286.8,"           0.0010(3)",0.001,{"v":0.0003,"d":"3.00E-04"},"          2.5E-05(8)",{"v":2.49e-05,"d":"2.49E-05"},{"v":7.47e-06,"d":"7.47E-06"}]
[123,"124-Sb",51,"p","    5868.78(5)",5868.78,"            0.034(4)",0.034,{"v":0.004,"d":"4.00E-03"},"         0.00085(10)",{"v":0.000846,"d":"8.46E-04"},{"v":9.96e-05,"d":"9.96E-05"}]
[123,"124-Sb",51,"p","    6363.76(5)",6363.76,"            0.025(4)",0.025,{"v":0.004,"d":"4.00E-03"},"         0.00062(10)",{"v":0.000622,"d":"6.22E-04"},{"v":9.96e-05,"d":"9.96E-05"}]
[122,"123-Te",52,"p","    473.17(12)",473.17,"           0.0076(9)",0.0076,{"v":0.0009,"d":"9.00E-04"},"        1.80E-04(21)",{"v":0.00018,"d":"1.80E-04"},{"v":2.14e-05,"d":"2.14E-05"}]
[122,"123-Te",52,"p","      562.1(3)",562.1,"           0.0020(7)",0.002,{"v":0.0007,"d":"7.00E-04"},"         4.7E-05(17)",{"v":4.75e-05,"d":"4.75E-05"},{"v":1.66e-05,"d":"1.66E-05"}]
[122,"123-Te",52,"p","    933.05(16)",933.05,"         6.6E-05(10)",6.6e-05,{"v":1e-05,"d":"1.00E-05"},"        1.57E-06(24)",{"v":1.57e-06,"d":"1.57E-06"},{"v":2.37e-07,"d":"2.37E-07"}]
[122,"123-Te",52,"p","    1036.65(9)",1036.65,"        0.000283(18)",0.000283,{"v":1.8e-05,"d":"1.80E-05"},"          6.7E-06(4)",{"v":6.72e-06,"d":"6.72E-06"},{"v":4.27e-07,"d":"4.27E-07"}]
[122,"123-Te",52,"p","   1397.98(22)",1397.98,"          1.2E-04(3)",0.00012,{"v":3e-05,"d":"3.00E-05"},"          2.8E-06(7)",{"v":2.85e-06,"d":"2.85E-06"},{"v":7.12e-07,"d":"7.12E-07"}]
[122,"123-Te",52,"p","     2020.4(4)",2020.4,"          0.00038(3)",0.00038,{"v":3e-05,"d":"3.00E-05"},"          9.0E-06(7)",{"v":9.02e-06,"d":"9.02E-06"},{"v":7.12e-07,"d":"7.12E-07"}]
[122,"123-Te",52,"p","     4908.6(3)",4908.6,"        0.000434(20)",0.000434,{"v":2e-05,"d":"2.00E-05"},"         1.03E-05(5)",{"v":1.03e-05,"d":"1.03E-05"},{"v":4.75e-07,"d":"4.75E-07"}]
[123,"124-Te",52,"p","   722.772(25)",722.772,"             0.52(4)",0.52,{"v":0.04,"d":"4.00E-02"},"          0.0123(10)",{"v":0.0123,"d":"1.23E-02"},{"v":0.00095,"d":"9.50E-04"}]
[123,"124-Te",52,"p","    1045.25(6)",1045.25,"            0.008(4)",0.008,{"v":0.004,"d":"4.00E-03"},"         1.9E-04(10)",{"v":0.00019,"d":"1.90E-04"},{"v":9.5e-05,"d":"9.50E-05"}]
[123,"124-Te",52,"p","    1436.55(3)",1436.55,"            0.098(9)",0.098,{"v":0.009,"d":"9.00E-03"},"         0.00233(21)",{"v":0.00233,"d":"2.33E-03"},{"v":0.000214,"d":"2.14E-04"}]
[123,"124-Te",52,"p","   1886.60(10)",1886.6,"          0.0049(10)",0.0049,{"v":0.001,"d":"1.00E-03"},"        1.16E-04(24)",{"v":0.000116,"d":"1.16E-04"},{"v":2.37e-05,"d":"2.37E-05"}]
[123,"124-Te",52,"p","     2381.2(3)",2381.2,"            0.013(4)",0.013,{"v":0.004,"d":"4.00E-03"},"         0.00031(10)",{"v":0.000309,"d":"3.09E-04"},{"v":9.5e-05,"d":"9.50E-05"}]
[123,"124-Te",52,"p","    2681.48(9)",2681.48,"            0.008(3)",0.008,{"v":0.003,"d":"3.00E-03"},"          1.9E-04(7)",{"v":0.00019,"d":"1.90E-04"},{"v":7.12e-05,"d":"7.12E-05"}]
[123,"124-Te",52,"p","    2988.29(5)",2988.29,"          0.0131(19)",0.0131,{"v":0.0019,"d":"1.90E-03"},"          0.00031(5)",{"v":0.000311,"d":"3.11E-04"},{"v":4.51e-05,"d":"4.51E-05"}]
[123,"124-Te",52,"p","     3450.5(4)",3450.5,"            0.009(5)",0.009,{"v":0.005,"d":"5.00E-03"},"         2.1E-04(12)",{"v":0.000214,"d":"2.14E-04"},{"v":0.000119,"d":"1.19E-04"}]
[123,"124-Te",52,"p","     5493.4(6)",5493.4,"           0.0038(8)",0.0038,{"v":0.0008,"d":"8.00E-04"},"         9.0E-05(19)",{"v":9.02e-05,"d":"9.02E-05"},{"v":1.9e-05,"d":"1.90E-05"}]
[123,"124-Te",52,"p","    6322.95(8)",6322.95,"            0.099(8)",0.099,{"v":0.008,"d":"8.00E-03"},"         0.00235(19)",{"v":0.00235,"d":"2.35E-03"},{"v":0.00019,"d":"1.90E-04"}]
[123,"124-Te",52,"p","   6970.02(14)",6970.02,"           0.0007(3)",0.0007,{"v":0.0003,"d":"3.00E-04"},"          1.7E-05(7)",{"v":1.66e-05,"d":"1.66E-05"},{"v":7.12e-06,"d":"7.12E-06"}]
[124,"125-Te",52,"p","    247.70(10)",247.7,"           0.0014(3)",0.0014,{"v":0.0003,"d":"3.00E-04"},"          3.3E-05(7)",{"v":3.32e-05,"d":"3.32E-05"},{"v":7.12e-06,"d":"7.12E-06"}]
[124,"125-Te",52,"p","     443.53(4)",443.53,"            0.030(3)",0.03,{"v":0.003,"d":"3.00E-03"},"          0.00071(7)",{"v":0.000712,"d":"7.12E-04"},{"v":7.12e-05,"d":"7.12E-05"}]
[124,"125-Te",52,"p","    516.01(14)",516.01,"          1.4E-04(4)",0.00014,{"v":4e-05,"d":"4.00E-05"},"         3.3E-06(10)",{"v":3.32e-06,"d":"3.32E-06"},{"v":9.5e-07,"d":"9.50E-07"}]
[124,"125-Te",52,"p","    622.94(14)",622.94,"          0.0063(16)",0.0063,{"v":0.0016,"d":"1.60E-03"},"          1.5E-04(4)",{"v":0.00015,"d":"1.50E-04"},{"v":3.8e-05,"d":"3.80E-05"}]
[124,"125-Te",52,"p","      716.2(4)",716.2,"          1.0E-04(4)",0.0001,{"v":4e-05,"d":"4.00E-05"},"         2.4E-06(10)",{"v":2.37e-06,"d":"2.37E-06"},{"v":9.5e-07,"d":"9.50E-07"}]
[124,"125-Te",52,"p","    839.33(19)",839.33,"          0.00027(7)",0.00027,{"v":7e-05,"d":"7.00E-05"},"         6.4E-06(17)",{"v":6.41e-06,"d":"6.41E-06"},{"v":1.66e-06,"d":"1.66E-06"}]
[124,"125-Te",52,"p","    979.77(18)",979.77,"          0.00034(8)",0.00034,{"v":8e-05,"d":"8.00E-05"},"         8.1E-06(19)",{"v":8.07e-06,"d":"8.07E-06"},{"v":1.9e-06,"d":"1.90E-06"}]
[124,"125-Te",52,"p","   1001.30(14)",1001.3,"         0.00055(12)",0.00055,{"v":0.00012,"d":"1.20E-04"},"          1.3E-05(3)",{"v":1.31e-05,"d":"1.31E-05"},{"v":2.85e-06,"d":"2.85E-06"}]
[124,"125-Te",52,"p","   1209.11(14)",1209.11,"          2.0E-04(4)",0.0002,{"v":4e-05,"d":"4.00E-05"},"         4.7E-06(10)",{"v":4.75e-06,"d":"4.75E-06"},{"v":9.5e-07,"d":"9.50E-07"}]
[124,"125-Te",52,"p","   1269.11(18)",1269.11,"          0.0023(11)",0.0023,{"v":0.0011,"d":"1.10E-03"},"            5E-05(3)",{"v":5.46e-05,"d":"5.46E-05"},{"v":2.61e-05,"d":"2.61E-05"}]
[124,"125-Te",52,"p","     1378.5(5)",1378.5,"           0.0024(8)",0.0024,{"v":0.0008,"d":"8.00E-04"},"         5.7E-05(19)",{"v":5.7e-05,"d":"5.70E-05"},{"v":1.9e-05,"d":"1.90E-05"}]
[124,"125-Te",52,"p","   1513.23(11)",1513.23,"           0.0016(4)",0.0016,{"v":0.0004,"d":"4.00E-04"},"         3.8E-05(10)",{"v":3.8e-05,"d":"3.80E-05"},{"v":9.5e-06,"d":"9.50E-06"}]
[124,"125-Te",52,"p","     1538.7(9)",1538.7,"          2.4E-04(7)",0.00024,{"v":7e-05,"d":"7.00E-05"},"         5.7E-06(17)",{"v":5.7e-06,"d":"5.70E-06"},{"v":1.66e-06,"d":"1.66E-06"}]
[124,"125-Te",52,"p","   1851.37(10)",1851.37,"            0.030(3)",0.03,{"v":0.003,"d":"3.00E-03"},"          0.00071(7)",{"v":0.000712,"d":"7.12E-04"},{"v":7.12e-05,"d":"7.12E-05"}]
[124,"125-Te",52,"p","    1949.8(13)",1949.8,"          0.0018(11)",0.0018,{"v":0.0011,"d":"1.10E-03"},"            4E-05(3)",{"v":4.27e-05,"d":"4.27E-05"},{"v":2.61e-05,"d":"2.61E-05"}]
[124,"125-Te",52,"p","   2430.93(25)",2430.93,"          0.0026(11)",0.0026,{"v":0.0011,"d":"1.10E-03"},"            6E-05(3)",{"v":6.17e-05,"d":"6.17E-05"},{"v":2.61e-05,"d":"2.61E-05"}]
[124,"125-Te",52,"p","    2803.7(12)",2803.7,"          0.0016(11)",0.0016,{"v":0.0011,"d":"1.10E-03"},"            4E-05(3)",{"v":3.8e-05,"d":"3.80E-05"},{"v":2.61e-05,"d":"2.61E-05"}]
[124,"125-Te",52,"p","       3209(3)",3209,"          0.0050(12)",0.005,{"v":0.0012,"d":"1.20E-03"},"          1.2E-04(3)",{"v":0.000119,"d":"1.19E-04"},{"v":2.85e-05,"d":"2.85E-05"}]
[124,"125-Te",52,"p","     4254.2(3)",4254.2,"          0.0091(14)",0.0091,{"v":0.0014,"d":"1.40E-03"},"          2.2E-04(3)",{"v":0.000216,"d":"2.16E-04"},{"v":3.32e-05,"d":"3.32E-05"}]
[124,"125-Te",52,"p","   5249.78(15)",5249.78,"          0.0111(17)",0.0111,{"v":0.0017,"d":"1.70E-03"},"          0.00026(4)",{"v":0.000264,"d":"2.64E-04"},{"v":4.04e-05,"d":"4.04E-05"}]
[126,"127-Te",52,"p","     61.26(19)",61.26,"         0.00064(25)",0.00064,{"v":0.00025,"d":"2.50E-04"},"          1.5E-05(6)",{"v":1.52e-05,"d":"1.52E-05"},{"v":5.94e-06,"d":"5.94E-06"}]
[128,"129-Te",52,"p","   3702.59(16)",3702.59,"          0.0108(11)",0.0108,{"v":0.0011,"d":"1.10E-03"},"          0.00026(3)",{"v":0.000256,"d":"2.56E-04"},{"v":2.61e-05,"d":"2.61E-05"}]
[130,"131-Te",52,"p","   3347.35(10)",3347.35,"            0.027(3)",0.027,{"v":0.003,"d":"3.00E-03"},"          0.00064(7)",{"v":0.000641,"d":"6.41E-04"},{"v":7.12e-05,"d":"7.12E-05"}]
[127,"128-I ",53,"p","    115.294(5)",115.294,"          0.0052(21)",0.0052,{"v":0.0021,"d":"2.10E-03"},"          1.2E-04(5)",{"v":0.000124,"d":"1.24E-04"},{"v":5.01e-05,"d":"5.01E-05"}]
[127,"128-I ",53,"p","  131.8640(20)",131.864,"            0.016(3)",0.016,{"v":0.003,"d":"3.00E-03"},"          0.00038(7)",{"v":0.000382,"d":"3.82E-04"},{"v":7.16e-05,"d":"7.16E-05"}]
[127,"128-I ",53,"p","    211.364(7)",211.364,"          0.0044(13)",0.0044,{"v":0.0013,"d":"1.30E-03"},"          1.1E-04(3)",{"v":0.000105,"d":"1.05E-04"},{"v":3.1e-05,"d":"3.10E-05"}]
[127,"128-I ",53,"p","    255.517(5)",255.517,"            0.028(3)",0.028,{"v":0.003,"d":"3.00E-03"},"          0.00067(7)",{"v":0.000669,"d":"6.69E-04"},{"v":7.16e-05,"d":"7.16E-05"}]
[127,"128-I ",53,"p","    374.456(7)",374.456,"            0.028(6)",0.028,{"v":0.006,"d":"6.00E-03"},"         0.00067(14)",{"v":0.000669,"d":"6.69E-04"},{"v":0.000143,"d":"1.43E-04"}]
[127,"128-I ",53,"p","    398.975(4)",398.975,"            0.018(3)",0.018,{"v":0.003,"d":"3.00E-03"},"          0.00043(7)",{"v":0.00043,"d":"4.30E-04"},{"v":7.16e-05,"d":"7.16E-05"}]
[127,"128-I ",53,"p","    4530.29(3)",4530.29,"          0.0033(18)",0.0033,{"v":0.0018,"d":"1.80E-03"},"            8E-05(4)",{"v":7.88e-05,"d":"7.88E-05"},{"v":4.3e-05,"d":"4.30E-05"}]
[127,"128-I ",53,"p","   4594.68(15)",4594.68,"           0.0015(3)",0.0015,{"v":0.0003,"d":"3.00E-04"},"          3.6E-05(7)",{"v":3.58e-05,"d":"3.58E-05"},{"v":7.16e-06,"d":"7.16E-06"}]
[127,"128-I ",53,"p","    4664.09(8)",4664.09,"           0.0018(3)",0.0018,{"v":0.0003,"d":"3.00E-04"},"          4.3E-05(7)",{"v":4.3e-05,"d":"4.30E-05"},{"v":7.16e-06,"d":"7.16E-06"}]
[127,"128-I ",53,"p","   4752.80(11)",4752.8,"         0.00100(14)",0.001,{"v":0.00014,"d":"1.40E-04"},"          2.4E-05(3)",{"v":2.39e-05,"d":"2.39E-05"},{"v":3.34e-06,"d":"3.34E-06"}]
[127,"128-I ",53,"p","     4813.1(3)",4813.1,"         1.9E-04(11)",0.00019,{"v":0.00011,"d":"1.10E-04"},"            5E-06(3)",{"v":4.54e-06,"d":"4.54E-06"},{"v":2.63e-06,"d":"2.63E-06"}]
[127,"128-I ",53,"p","     4937.1(3)",4937.1,"            0.010(3)",0.01,{"v":0.003,"d":"3.00E-03"},"          2.4E-04(7)",{"v":0.000239,"d":"2.39E-04"},{"v":7.16e-05,"d":"7.16E-05"}]
[127,"128-I ",53,"p","  5015.288(24)",5015.288,"           0.0061(6)",0.0061,{"v":0.0006,"d":"6.00E-04"},"        1.46E-04(14)",{"v":0.000146,"d":"1.46E-04"},{"v":1.43e-05,"d":"1.43E-05"}]
[127,"128-I ",53,"p","   5123.89(11)",5123.89,"         0.00073(19)",0.00073,{"v":0.00019,"d":"1.90E-04"},"          1.7E-05(5)",{"v":1.74e-05,"d":"1.74E-05"},{"v":4.54e-06,"d":"4.54E-06"}]
[127,"128-I ",53,"p","    5221.84(7)",5221.84,"         0.00100(20)",0.001,{"v":0.0002,"d":"2.00E-04"},"          2.4E-05(5)",{"v":2.39e-05,"d":"2.39E-05"},{"v":4.78e-06,"d":"4.78E-06"}]
[127,"128-I ",53,"p","   5353.79(13)",5353.79,"         0.00088(13)",0.00088,{"v":0.00013,"d":"1.30E-04"},"          2.1E-05(3)",{"v":2.1e-05,"d":"2.10E-05"},{"v":3.1e-06,"d":"3.10E-06"}]
[127,"128-I ",53,"p","  5463.453(12)",5463.453,"            0.018(6)",0.018,{"v":0.006,"d":"6.00E-03"},"         0.00043(14)",{"v":0.00043,"d":"4.30E-04"},{"v":0.000143,"d":"1.43E-04"}]
[127,"128-I ",53,"p","    5598.60(7)",5598.6,"         0.00127(15)",0.00127,{"v":0.00015,"d":"1.50E-04"},"          3.0E-05(4)",{"v":3.03e-05,"d":"3.03E-05"},{"v":3.58e-06,"d":"3.58E-06"}]
[127,"128-I ",53,"p","   5695.33(17)",5695.33,"          0.00046(7)",0.00046,{"v":7e-05,"d":"7.00E-05"},"        1.10E-05(17)",{"v":1.1e-05,"d":"1.10E-05"},{"v":1.67e-06,"d":"1.67E-06"}]
[127,"128-I ",53,"p","    5962.17(6)",5962.17,"         0.00119(15)",0.00119,{"v":0.00015,"d":"1.50E-04"},"          2.8E-05(4)",{"v":2.84e-05,"d":"2.84E-05"},{"v":3.58e-06,"d":"3.58E-06"}]
[127,"128-I ",53,"p","    6168.91(9)",6168.91,"          2.3E-04(6)",0.00023,{"v":6e-05,"d":"6.00E-05"},"         5.5E-06(14)",{"v":5.49e-06,"d":"5.49E-06"},{"v":1.43e-06,"d":"1.43E-06"}]
[127,"128-I ",53,"p","     6479.8(5)",6479.8,"          1.9E-04(6)",0.00019,{"v":6e-05,"d":"6.00E-05"},"         4.5E-06(14)",{"v":4.54e-06,"d":"4.54E-06"},{"v":1.43e-06,"d":"1.43E-06"}]
[124,"125-Xe",54,"p","    335.46(16)",335.46,"          0.0054(12)",0.0054,{"v":0.0012,"d":"1.20E-03"},"          1.2E-04(3)",{"v":0.000125,"d":"1.25E-04"},{"v":2.77e-05,"d":"2.77E-05"}]
[129,"130-Xe",54,"p","    470.09(21)",470.09,"            0.014(3)",0.014,{"v":0.003,"d":"3.00E-03"},"          0.00032(7)",{"v":0.000323,"d":"3.23E-04"},{"v":6.92e-05,"d":"6.92E-05"}]
[129,"130-Xe",54,"p","   1966.64(11)",1966.64,"            0.015(3)",0.015,{"v":0.003,"d":"3.00E-03"},"          0.00035(7)",{"v":0.000346,"d":"3.46E-04"},{"v":6.92e-05,"d":"6.92E-05"}]
[129,"130-Xe",54,"p","   5388.40(23)",5388.4,"          0.0144(23)",0.0144,{"v":0.0023,"d":"2.30E-03"},"          0.00033(5)",{"v":0.000332,"d":"3.32E-04"},{"v":5.31e-05,"d":"5.31E-05"}]
[129,"130-Xe",54,"p","     7013.0(4)",7013,"          0.0059(11)",0.0059,{"v":0.0011,"d":"1.10E-03"},"        1.36E-04(25)",{"v":0.000136,"d":"1.36E-04"},{"v":2.54e-05,"d":"2.54E-05"}]
[130,"131-Xe",54,"p","      566.4(7)",566.4,0.001,0.001,{"v":0,"d":"0.00E+00"},{"v":2.3e-05,"d":"2.30E-05"},{"v":2.31e-05,"d":"2.31E-05"},{"v":0,"d":"0.00E+00"}]
[131,"132-Xe",54,"p","     600.19(8)",600.19,"             0.52(4)",0.52,{"v":0.04,"d":"4.00E-02"},"           0.0120(9)",{"v":0.012,"d":"1.20E-02"},{"v":0.000923,"d":"9.23E-04"}]
[131,"132-Xe",54,"p","    670.02(10)",670.02,"             0.22(3)",0.22,{"v":0.03,"d":"3.00E-02"},"           0.0051(7)",{"v":0.00508,"d":"5.08E-03"},{"v":0.000692,"d":"6.92E-04"}]
[131,"132-Xe",54,"p","    1757.26(9)",1757.26,"            0.026(4)",0.026,{"v":0.004,"d":"4.00E-03"},"          0.00060(9)",{"v":0.0006,"d":"6.00E-04"},{"v":9.23e-05,"d":"9.23E-05"}]
[131,"132-Xe",54,"p","   4734.85(17)",4734.85,"           0.071(10)",0.071,{"v":0.01,"d":"1.00E-02"},"         0.00164(23)",{"v":0.00164,"d":"1.64E-03"},{"v":0.000231,"d":"2.31E-04"}]
[131,"132-Xe",54,"p","   5106.68(20)",5106.68,"            0.029(4)",0.029,{"v":0.004,"d":"4.00E-03"},"          0.00067(9)",{"v":0.000669,"d":"6.69E-04"},{"v":9.23e-05,"d":"9.23E-05"}]
[131,"132-Xe",54,"p","   6467.09(12)",6467.09,"            1.33(19)",1.33,{"v":0.19,"d":"1.90E-01"},"            0.031(4)",{"v":0.0307,"d":"3.07E-02"},{"v":0.00439,"d":"4.39E-03"}]
[136,"137-Xe",54,"p","   1466.23(16)",1466.23,"            9E-05(3)",9e-05,{"v":3e-05,"d":"3.00E-05"},"          2.1E-06(7)",{"v":2.08e-06,"d":"2.08E-06"},{"v":6.92e-07,"d":"6.92E-07"}]
[136,"137-Xe",54,"p","    3039.32(7)",3039.32,"           0.0015(5)",0.0015,{"v":0.0005,"d":"5.00E-04"},"         3.5E-05(12)",{"v":3.46e-05,"d":"3.46E-05"},{"v":1.15e-05,"d":"1.15E-05"}]
[133,"134-Cs",55,"p","   97.5540(20)",97.554,"            0.011(3)",0.011,{"v":0.003,"d":"3.00E-03"},"          0.00025(7)",{"v":0.000251,"d":"2.51E-04"},{"v":6.84e-05,"d":"6.84E-05"}]
[133,"134-Cs",55,"p","  117.1730(20)",117.173,"             0.04(3)",0.04,{"v":0.03,"d":"3.00E-02"},"           0.0009(7)",{"v":0.000912,"d":"9.12E-04"},{"v":0.000684,"d":"6.84E-04"}]
[133,"134-Cs",55,"p","    187.720(4)",187.72,"          0.0028(16)",0.0028,{"v":0.0016,"d":"1.60E-03"},"            6E-05(4)",{"v":6.38e-05,"d":"6.38E-05"},{"v":3.65e-05,"d":"3.65E-05"}]
[133,"134-Cs",55,"p","  193.7250(20)",193.725,"            0.042(9)",0.042,{"v":0.009,"d":"9.00E-03"},"         0.00096(21)",{"v":0.000958,"d":"9.58E-04"},{"v":0.000205,"d":"2.05E-04"}]
[133,"134-Cs",55,"p","    224.880(5)",224.88,"          0.0039(21)",0.0039,{"v":0.0021,"d":"2.10E-03"},"            9E-05(5)",{"v":8.89e-05,"d":"8.89E-05"},{"v":4.79e-05,"d":"4.79E-05"}]
[133,"134-Cs",55,"p","    272.212(4)",272.212,"           0.069(12)",0.069,{"v":0.012,"d":"1.20E-02"},"           0.0016(3)",{"v":0.00157,"d":"1.57E-03"},{"v":0.000274,"d":"2.74E-04"}]
[133,"134-Cs",55,"p","    295.431(3)",295.431,"           0.231(10)",0.231,{"v":0.01,"d":"1.00E-02"},"         0.00527(23)",{"v":0.00527,"d":"5.27E-03"},{"v":0.000228,"d":"2.28E-04"}]
[133,"134-Cs",55,"p","    356.345(3)",356.345,"             0.14(7)",0.14,{"v":0.07,"d":"7.00E-02"},"          0.0032(16)",{"v":0.00319,"d":"3.19E-03"},{"v":0.0016,"d":"1.60E-03"}]
[133,"134-Cs",55,"p","    367.870(5)",367.87,"            0.173(8)",0.173,{"v":0.008,"d":"8.00E-03"},"         0.00394(18)",{"v":0.00394,"d":"3.94E-03"},{"v":0.000182,"d":"1.82E-04"}]
[133,"134-Cs",55,"p","    388.869(4)",388.869,"          0.0036(16)",0.0036,{"v":0.0016,"d":"1.60E-03"},"            8E-05(4)",{"v":8.21e-05,"d":"8.21E-05"},{"v":3.65e-05,"d":"3.65E-05"}]
[133,"134-Cs",55,"p","  442.8430(20)",442.843,"           0.316(12)",0.316,{"v":0.012,"d":"1.20E-02"},"           0.0072(3)",{"v":0.00721,"d":"7.21E-03"},{"v":0.000274,"d":"2.74E-04"}]
[133,"134-Cs",55,"p","    479.624(6)",479.624,"           0.030(10)",0.03,{"v":0.01,"d":"1.00E-02"},"         0.00068(23)",{"v":0.000684,"d":"6.84E-04"},{"v":0.000228,"d":"2.28E-04"}]
[133,"134-Cs",55,"p","    519.321(3)",519.321,"           0.086(14)",0.086,{"v":0.014,"d":"1.40E-02"},"           0.0020(3)",{"v":0.00196,"d":"1.96E-03"},{"v":0.000319,"d":"3.19E-04"}]
[133,"134-Cs",55,"p","    539.180(4)",539.18,"           0.360(11)",0.36,{"v":0.011,"d":"1.10E-02"},"         0.00821(25)",{"v":0.00821,"d":"8.21E-03"},{"v":0.000251,"d":"2.51E-04"}]
[133,"134-Cs",55,"p","    593.283(9)",593.283,"            0.006(6)",0.006,{"v":0.006,"d":"6.00E-03"},"         1.4E-04(14)",{"v":0.000137,"d":"1.37E-04"},{"v":0.000137,"d":"1.37E-04"}]
[133,"134-Cs",55,"p","    628.595(4)",628.595,"            0.097(7)",0.097,{"v":0.007,"d":"7.00E-03"},"         0.00221(16)",{"v":0.00221,"d":"2.21E-03"},{"v":0.00016,"d":"1.60E-04"}]
[133,"134-Cs",55,"p","    681.247(4)",681.247,"           0.110(24)",0.11,{"v":0.024,"d":"2.40E-02"},"           0.0025(6)",{"v":0.00251,"d":"2.51E-03"},{"v":0.000547,"d":"5.47E-04"}]
[133,"134-Cs",55,"p","    730.033(4)",730.033,"            0.045(8)",0.045,{"v":0.008,"d":"8.00E-03"},"         0.00103(18)",{"v":0.00103,"d":"1.03E-03"},{"v":0.000182,"d":"1.82E-04"}]
[133,"134-Cs",55,"p","    835.714(5)",835.714,"           0.019(14)",0.019,{"v":0.014,"d":"1.40E-02"},"           0.0004(3)",{"v":0.000433,"d":"4.33E-04"},{"v":0.000319,"d":"3.19E-04"}]
[133,"134-Cs",55,"p","    902.545(5)",902.545,"            0.010(7)",0.01,{"v":0.007,"d":"7.00E-03"},"         2.3E-04(16)",{"v":0.000228,"d":"2.28E-04"},{"v":0.00016,"d":"1.60E-04"}]
[133,"134-Cs",55,"p","   1028.394(7)",1028.394,"           0.038(15)",0.038,{"v":0.015,"d":"1.50E-02"},"           0.0009(3)",{"v":0.000866,"d":"8.66E-04"},{"v":0.000342,"d":"3.42E-04"}]
[133,"134-Cs",55,"p","   5493.52(23)",5493.52,"           0.230(19)",0.23,{"v":0.019,"d":"1.90E-02"},"           0.0052(4)",{"v":0.00524,"d":"5.24E-03"},{"v":0.000433,"d":"4.33E-04"}]
[133,"134-Cs",55,"p","  6010.895(17)",6010.895,"           0.0004(6)",0.0004,{"v":0.0006,"d":"6.00E-04"},"           9E-06(14)",{"v":9.12e-06,"d":"9.12E-06"},{"v":1.37e-05,"d":"1.37E-05"}]
[133,"134-Cs",55,"p","  6278.207(17)",6278.207,"           0.0008(5)",0.0008,{"v":0.0005,"d":"5.00E-04"},"         1.8E-05(11)",{"v":1.82e-05,"d":"1.82E-05"},{"v":1.14e-05,"d":"1.14E-05"}]
[133,"134-Cs",55,"p","  6681.661(16)",6681.661,"           0.0013(7)",0.0013,{"v":0.0007,"d":"7.00E-04"},"         3.0E-05(16)",{"v":2.96e-05,"d":"2.96E-05"},{"v":1.6e-05,"d":"1.60E-05"}]
[134,"135-Ba",56,"p","   587.821(22)",587.821,"         0.00220(16)",0.0022,{"v":0.00016,"d":"1.60E-04"},"          4.9E-05(4)",{"v":4.85e-05,"d":"4.85E-05"},{"v":3.53e-06,"d":"3.53E-06"}]
[134,"135-Ba",56,"p","     874.54(5)",874.54,"          0.00040(3)",0.0004,{"v":3e-05,"d":"3.00E-05"},"          8.8E-06(7)",{"v":8.83e-06,"d":"8.83E-06"},{"v":6.62e-07,"d":"6.62E-07"}]
[134,"135-Ba",56,"p","   1073.16(16)",1073.16,"        1.63E-04(19)",0.000163,{"v":1.9e-05,"d":"1.90E-05"},"          3.6E-06(4)",{"v":3.6e-06,"d":"3.60E-06"},{"v":4.19e-07,"d":"4.19E-07"}]
[134,"135-Ba",56,"p","    1776.54(9)",1776.54,"          2.1E-04(4)",0.00021,{"v":4e-05,"d":"4.00E-05"},"          4.6E-06(9)",{"v":4.63e-06,"d":"4.63E-06"},{"v":8.83e-07,"d":"8.83E-07"}]
[134,"135-Ba",56,"p","     2467.2(3)",2467.2,"        1.04E-04(25)",0.000104,{"v":2.5e-05,"d":"2.50E-05"},"          2.3E-06(6)",{"v":2.3e-06,"d":"2.30E-06"},{"v":5.52e-07,"d":"5.52E-07"}]
[134,"135-Ba",56,"p","     2899.5(5)",2899.5,"         7.6E-05(20)",7.6e-05,{"v":2e-05,"d":"2.00E-05"},"          1.7E-06(4)",{"v":1.68e-06,"d":"1.68E-06"},{"v":4.41e-07,"d":"4.41E-07"}]
[134,"135-Ba",56,"p","     3878.9(3)",3878.9,"          1.2E-04(3)",0.00012,{"v":3e-05,"d":"3.00E-05"},"          2.6E-06(7)",{"v":2.65e-06,"d":"2.65E-06"},{"v":6.62e-07,"d":"6.62E-07"}]
[134,"135-Ba",56,"p","   4241.74(19)",4241.74,"          0.00054(7)",0.00054,{"v":7e-05,"d":"7.00E-05"},"        1.19E-05(15)",{"v":1.19e-05,"d":"1.19E-05"},{"v":1.54e-06,"d":"1.54E-06"}]
[135,"136-Ba",56,"p","     671.60(9)",671.6,"           0.0045(3)",0.0045,{"v":0.0003,"d":"3.00E-04"},"          9.9E-05(7)",{"v":9.93e-05,"d":"9.93E-05"},{"v":6.62e-06,"d":"6.62E-06"}]
[135,"136-Ba",56,"p","    1261.52(7)",1261.52,"            0.095(5)",0.095,{"v":0.005,"d":"5.00E-03"},"         0.00210(11)",{"v":0.0021,"d":"2.10E-03"},{"v":0.00011,"d":"1.10E-04"}]
[135,"136-Ba",56,"p","   2153.55(11)",2153.55,"         0.00210(18)",0.0021,{"v":0.00018,"d":"1.80E-04"},"          4.6E-05(4)",{"v":4.63e-05,"d":"4.63E-05"},{"v":3.97e-06,"d":"3.97E-06"}]
[135,"136-Ba",56,"p","   2244.16(18)",2244.16,"           0.0013(8)",0.0013,{"v":0.0008,"d":"8.00E-04"},"         2.9E-05(18)",{"v":2.87e-05,"d":"2.87E-05"},{"v":1.77e-05,"d":"1.77E-05"}]
[135,"136-Ba",56,"p","   3795.15(17)",3795.15,"         0.00055(19)",0.00055,{"v":0.00019,"d":"1.90E-04"},"          1.2E-05(4)",{"v":1.21e-05,"d":"1.21E-05"},{"v":4.19e-06,"d":"4.19E-06"}]
[135,"136-Ba",56,"p","   6334.21(13)",6334.21,"          2.4E-04(5)",0.00024,{"v":5e-05,"d":"5.00E-05"},"         5.3E-06(11)",{"v":5.3e-06,"d":"5.30E-06"},{"v":1.1e-06,"d":"1.10E-06"}]
[136,"137-Ba",56,"p","    755.19(17)",755.19,"        2.13E-04(23)",0.000213,{"v":2.3e-05,"d":"2.30E-05"},"          4.7E-06(5)",{"v":4.7e-06,"d":"4.70E-06"},{"v":5.08e-07,"d":"5.08E-07"}]
[136,"137-Ba",56,"p","   1136.44(22)",1136.44,"         0.00055(10)",0.00055,{"v":0.0001,"d":"1.00E-04"},"        1.21E-05(22)",{"v":1.21e-05,"d":"1.21E-05"},{"v":2.21e-06,"d":"2.21E-06"}]
[136,"137-Ba",56,"p","    1898.68(5)",1898.68,"          0.0305(10)",0.0305,{"v":0.001,"d":"1.00E-03"},"        0.000673(22)",{"v":0.000673,"d":"6.73E-04"},{"v":2.21e-05,"d":"2.21E-05"}]
[136,"137-Ba",56,"p","     2802.0(3)",2802,"          1.1E-04(3)",0.00011,{"v":3e-05,"d":"3.00E-05"},"          2.4E-06(7)",{"v":2.43e-06,"d":"2.43E-06"},{"v":6.62e-07,"d":"6.62E-07"}]
[136,"137-Ba",56,"p","     3184.8(3)",3184.8,"          2.1E-04(5)",0.00021,{"v":5e-05,"d":"5.00E-05"},"         4.6E-06(11)",{"v":4.63e-06,"d":"4.63E-06"},{"v":1.1e-06,"d":"1.10E-06"}]
[136,"137-Ba",56,"p","     3720.8(3)",3720.8,0,{"v":0,"d":"0.00E+00"},{"v":0.0007,"d":"7.00E-04"},0,{"v":0,"d":"0.00E+00"},{"v":1.54e-05,"d":"1.54E-05"}]
[136,"137-Ba",56,"p","     4481.5(4)",4481.5,"            9E-05(3)",9e-05,{"v":3e-05,"d":"3.00E-05"},"          2.0E-06(7)",{"v":1.99e-06,"d":"1.99E-06"},{"v":6.62e-07,"d":"6.62E-07"}]
[137,"138-Ba",56,"p","     546.95(5)",546.95,"         0.00604(23)",0.00604,{"v":0.00023,"d":"2.30E-04"},"         1.33E-04(5)",{"v":0.000133,"d":"1.33E-04"},{"v":5.08e-06,"d":"5.08E-06"}]
[137,"138-Ba",56,"p","    765.91(15)",765.91,"         0.00161(14)",0.00161,{"v":0.00014,"d":"1.40E-04"},"          3.6E-05(3)",{"v":3.55e-05,"d":"3.55E-05"},{"v":3.09e-06,"d":"3.09E-06"}]
[137,"138-Ba",56,"p","    921.23(10)",921.23,"          0.00095(9)",0.00095,{"v":9e-05,"d":"9.00E-05"},"        2.10E-05(20)",{"v":2.1e-05,"d":"2.10E-05"},{"v":1.99e-06,"d":"1.99E-06"}]
[137,"138-Ba",56,"p","   1158.59(17)",1158.59,"         0.00081(11)",0.00081,{"v":0.00011,"d":"1.10E-04"},"        1.79E-05(24)",{"v":1.79e-05,"d":"1.79E-05"},{"v":2.43e-06,"d":"2.43E-06"}]
[137,"138-Ba",56,"p","   1619.88(15)",1619.88,"         0.00328(24)",0.00328,{"v":0.00024,"d":"2.40E-04"},"          7.2E-05(5)",{"v":7.24e-05,"d":"7.24E-05"},{"v":5.3e-06,"d":"5.30E-06"}]
[137,"138-Ba",56,"p","   1902.86(10)",1902.86,"         0.00147(20)",0.00147,{"v":0.0002,"d":"2.00E-04"},"          3.2E-05(4)",{"v":3.24e-05,"d":"3.24E-05"},{"v":4.41e-06,"d":"4.41E-06"}]
[137,"138-Ba",56,"p","   2566.03(23)",2566.03,"           0.0006(5)",0.0006,{"v":0.0005,"d":"5.00E-04"},"         1.3E-05(11)",{"v":1.32e-05,"d":"1.32E-05"},{"v":1.1e-05,"d":"1.10E-05"}]
[137,"138-Ba",56,"p","   2678.71(19)",2678.71,"           0.0018(3)",0.0018,{"v":0.0003,"d":"3.00E-04"},"          4.0E-05(7)",{"v":3.97e-05,"d":"3.97E-05"},{"v":6.62e-06,"d":"6.62E-06"}]
[137,"138-Ba",56,"p","   3209.78(13)",3209.78,"         0.00142(22)",0.00142,{"v":0.00022,"d":"2.20E-04"},"          3.1E-05(5)",{"v":3.13e-05,"d":"3.13E-05"},{"v":4.85e-06,"d":"4.85E-06"}]
[137,"138-Ba",56,"p","     3815.4(3)",3815.4,"           0.0026(3)",0.0026,{"v":0.0003,"d":"3.00E-04"},"          5.7E-05(7)",{"v":5.74e-05,"d":"5.74E-05"},{"v":6.62e-06,"d":"6.62E-06"}]
[137,"138-Ba",56,"p","    4143.03(6)",4143.03,"           0.0006(3)",0.0006,{"v":0.0003,"d":"3.00E-04"},"          1.3E-05(7)",{"v":1.32e-05,"d":"1.32E-05"},{"v":6.62e-06,"d":"6.62E-06"}]
[137,"138-Ba",56,"p","   4597.95(22)",4597.95,"           0.0044(4)",0.0044,{"v":0.0004,"d":"4.00E-04"},"          9.7E-05(9)",{"v":9.71e-05,"d":"9.71E-05"},{"v":8.83e-06,"d":"8.83E-06"}]
[137,"138-Ba",56,"p","    5010.87(7)",5010.87,"         0.00215(13)",0.00215,{"v":0.00013,"d":"1.30E-04"},"          4.7E-05(3)",{"v":4.74e-05,"d":"4.74E-05"},{"v":2.87e-06,"d":"2.87E-06"}]
[137,"138-Ba",56,"p","    5369.43(9)",5369.43,"          0.00042(8)",0.00042,{"v":8e-05,"d":"8.00E-05"},"         9.3E-06(18)",{"v":9.27e-06,"d":"9.27E-06"},{"v":1.77e-06,"d":"1.77E-06"}]
[138,"139-Ba",56,"p","    1075.1(11)",1075.1,"          0.0015(15)",0.0015,{"v":0.0015,"d":"1.50E-03"},"            3E-05(3)",{"v":3.31e-05,"d":"3.31E-05"},{"v":3.31e-05,"d":"3.31E-05"}]
[138,"139-Ba",56,"p","    3641.12(9)",3641.12,"          0.0562(16)",0.0562,{"v":0.0016,"d":"1.60E-03"},"          0.00124(4)",{"v":0.00124,"d":"1.24E-03"},{"v":3.53e-05,"d":"3.53E-05"}]
[139,"140-La",57,"p","   69.1830(20)",69.183,"           0.0137(5)",0.0137,{"v":0.0005,"d":"5.00E-04"},"        0.000299(11)",{"v":0.000299,"d":"2.99E-04"},{"v":1.09e-05,"d":"1.09E-05"}]
[139,"140-La",57,"p","    242.342(4)",242.342,"         0.00590(22)",0.0059,{"v":0.00022,"d":"2.20E-04"},"         1.29E-04(5)",{"v":0.000129,"d":"1.29E-04"},{"v":4.8e-06,"d":"4.80E-06"}]
[139,"140-La",57,"p","     478.05(5)",478.05,"          0.0407(15)",0.0407,{"v":0.0015,"d":"1.50E-03"},"          0.00089(3)",{"v":0.000888,"d":"8.88E-04"},{"v":3.27e-05,"d":"3.27E-05"}]
[139,"140-La",57,"p","   628.314(12)",628.314,"          0.0284(11)",0.0284,{"v":0.0011,"d":"1.10E-03"},"        0.000620(24)",{"v":0.00062,"d":"6.20E-04"},{"v":2.4e-05,"d":"2.40E-05"}]
[139,"140-La",57,"p","   722.538(14)",722.538,"            0.212(8)",0.212,{"v":0.008,"d":"8.00E-03"},"         0.00463(17)",{"v":0.00463,"d":"4.63E-03"},{"v":0.000175,"d":"1.75E-04"}]
[139,"140-La",57,"p","    2345.21(6)",2345.21,"           0.0164(6)",0.0164,{"v":0.0006,"d":"6.00E-04"},"        0.000358(13)",{"v":0.000358,"d":"3.58E-04"},{"v":1.31e-05,"d":"1.31E-05"}]
[139,"140-La",57,"p","    2640.00(3)",2640,"           0.0160(6)",0.016,{"v":0.0006,"d":"6.00E-04"},"        0.000349(13)",{"v":0.000349,"d":"3.49E-04"},{"v":1.31e-05,"d":"1.31E-05"}]
[139,"140-La",57,"p","  2757.726(24)",2757.726,"          0.0515(19)",0.0515,{"v":0.0019,"d":"1.90E-03"},"          0.00112(4)",{"v":0.00112,"d":"1.12E-03"},{"v":4.15e-05,"d":"4.15E-05"}]
[139,"140-La",57,"p","    2809.82(9)",2809.82,"         0.00662(25)",0.00662,{"v":0.00025,"d":"2.50E-04"},"         1.44E-04(6)",{"v":0.000144,"d":"1.44E-04"},{"v":5.45e-06,"d":"5.45E-06"}]
[139,"140-La",57,"p","    2969.27(4)",2969.27,"          0.0409(15)",0.0409,{"v":0.0015,"d":"1.50E-03"},"          0.00089(3)",{"v":0.000892,"d":"8.92E-04"},{"v":3.27e-05,"d":"3.27E-05"}]
[139,"140-La",57,"p","   3068.96(20)",3068.96,"         0.00420(16)",0.0042,{"v":0.00016,"d":"1.60E-04"},"          9.2E-05(4)",{"v":9.16e-05,"d":"9.16E-05"},{"v":3.49e-06,"d":"3.49E-06"}]
[139,"140-La",57,"p","  3163.792(24)",3163.792,"          0.0324(12)",0.0324,{"v":0.0012,"d":"1.20E-03"},"          0.00071(3)",{"v":0.000707,"d":"7.07E-04"},{"v":2.62e-05,"d":"2.62E-05"}]
[139,"140-La",57,"p","   3322.06(13)",3322.06,"         0.00163(15)",0.00163,{"v":0.00015,"d":"1.50E-04"},"          3.6E-05(3)",{"v":3.56e-05,"d":"3.56E-05"},{"v":3.27e-06,"d":"3.27E-06"}]
[139,"140-La",57,"p","   3347.01(10)",3347.01,"         0.00283(24)",0.00283,{"v":0.00024,"d":"2.40E-04"},"          6.2E-05(5)",{"v":6.17e-05,"d":"6.17E-05"},{"v":5.24e-06,"d":"5.24E-06"}]
[139,"140-La",57,"p","  3425.399(24)",3425.399,"            0.058(3)",0.058,{"v":0.003,"d":"3.00E-03"},"          0.00127(7)",{"v":0.00127,"d":"1.27E-03"},{"v":6.55e-05,"d":"6.55E-05"}]
[139,"140-La",57,"p","    3596.45(4)",3596.45,"           0.0157(6)",0.0157,{"v":0.0006,"d":"6.00E-04"},"        0.000343(13)",{"v":0.000343,"d":"3.43E-04"},{"v":1.31e-05,"d":"1.31E-05"}]
[139,"140-La",57,"p","  3727.700(24)",3727.7,"            0.073(3)",0.073,{"v":0.003,"d":"3.00E-03"},"          0.00159(7)",{"v":0.00159,"d":"1.59E-03"},{"v":6.55e-05,"d":"6.55E-05"}]
[139,"140-La",57,"p","   4013.52(20)",4013.52,"         0.00099(15)",0.00099,{"v":0.00015,"d":"1.50E-04"},"          2.2E-05(3)",{"v":2.16e-05,"d":"2.16E-05"},{"v":3.27e-06,"d":"3.27E-06"}]
[136,"137-Ce",58,"p","    402.68(12)",402.68,"          1.4E-05(4)",1.4e-05,{"v":4e-06,"d":"4.00E-06"},"          3.0E-07(9)",{"v":3.03e-07,"d":"3.03E-07"},{"v":8.65e-08,"d":"8.65E-08"}]
[136,"137-Ce",58,"p","    590.86(10)",590.86,"         5.2E-05(15)",5.2e-05,{"v":1.5e-05,"d":"1.50E-05"},"          1.1E-06(3)",{"v":1.12e-06,"d":"1.12E-06"},{"v":3.24e-07,"d":"3.24E-07"}]
[136,"137-Ce",58,"p","    1110.68(9)",1110.68,"          2.2E-04(4)",0.00022,{"v":4e-05,"d":"4.00E-05"},"          4.8E-06(9)",{"v":4.76e-06,"d":"4.76E-06"},{"v":8.65e-07,"d":"8.65E-07"}]
[136,"137-Ce",58,"p","   6210.60(12)",6210.6,"            8E-06(3)",8e-06,{"v":3e-06,"d":"3.00E-06"},"          1.7E-07(7)",{"v":1.73e-07,"d":"1.73E-07"},{"v":6.49e-08,"d":"6.49E-08"}]
[140,"141-Ce",58,"p","    1052.58(5)",1052.58,"           0.0051(5)",0.0051,{"v":0.0005,"d":"5.00E-04"},"        1.10E-04(11)",{"v":0.00011,"d":"1.10E-04"},{"v":1.08e-05,"d":"1.08E-05"}]
[140,"141-Ce",58,"p","    1673.95(9)",1673.95,"           0.0033(4)",0.0033,{"v":0.0004,"d":"4.00E-04"},"          7.1E-05(9)",{"v":7.14e-05,"d":"7.14E-05"},{"v":8.65e-06,"d":"8.65E-06"}]
[142,"143-Ce",58,"p","     345.91(7)",345.91,"         0.00179(17)",0.00179,{"v":0.00017,"d":"1.70E-04"},"          3.9E-05(4)",{"v":3.87e-05,"d":"3.87E-05"},{"v":3.68e-06,"d":"3.68E-06"}]
[142,"143-Ce",58,"p","    1165.71(8)",1165.71,"           0.0040(4)",0.004,{"v":0.0004,"d":"4.00E-04"},"          8.7E-05(9)",{"v":8.65e-05,"d":"8.65E-05"},{"v":8.65e-06,"d":"8.65E-06"}]
[142,"143-Ce",58,"p","     2446.5(4)",2446.5,"         0.00057(18)",0.00057,{"v":0.00018,"d":"1.80E-04"},"          1.2E-05(4)",{"v":1.23e-05,"d":"1.23E-05"},{"v":3.89e-06,"d":"3.89E-06"}]
[141,"142-Pr",59,"p","   60.0630(20)",60.063,"           0.134(14)",0.134,{"v":0.014,"d":"1.40E-02"},"           0.0029(3)",{"v":0.00288,"d":"2.88E-03"},{"v":0.000301,"d":"3.01E-04"}]
[141,"142-Pr",59,"p","  159.1230(20)",159.123,"           0.0122(7)",0.0122,{"v":0.0007,"d":"7.00E-04"},"        0.000262(15)",{"v":0.000262,"d":"2.62E-04"},{"v":1.51e-05,"d":"1.51E-05"}]
[141,"142-Pr",59,"p","     360.64(3)",360.64,"          0.0342(19)",0.0342,{"v":0.0019,"d":"1.90E-03"},"          0.00074(4)",{"v":0.000736,"d":"7.36E-04"},{"v":4.09e-05,"d":"4.09E-05"}]
[141,"142-Pr",59,"p","     737.65(7)",737.65,"          0.0396(17)",0.0396,{"v":0.0017,"d":"1.70E-03"},"          0.00085(4)",{"v":0.000852,"d":"8.52E-04"},{"v":3.66e-05,"d":"3.66E-05"}]
[141,"142-Pr",59,"p","     974.47(4)",974.47,"           0.076(22)",0.076,{"v":0.022,"d":"2.20E-02"},"           0.0016(5)",{"v":0.00163,"d":"1.63E-03"},{"v":0.000473,"d":"4.73E-04"}]
[141,"142-Pr",59,"p","    3582.48(3)",3582.48,"          0.0236(21)",0.0236,{"v":0.0021,"d":"2.10E-03"},"          0.00051(5)",{"v":0.000508,"d":"5.08E-04"},{"v":4.52e-05,"d":"4.52E-05"}]
[141,"142-Pr",59,"p","    3659.83(3)",3659.83,"          0.0064(19)",0.0064,{"v":0.0019,"d":"1.90E-03"},"          1.4E-04(4)",{"v":0.000138,"d":"1.38E-04"},{"v":4.09e-05,"d":"4.09E-05"}]
[141,"142-Pr",59,"p","    3746.47(5)",3746.47,"         0.00120(12)",0.0012,{"v":0.00012,"d":"1.20E-04"},"          2.6E-05(3)",{"v":2.58e-05,"d":"2.58E-05"},{"v":2.58e-06,"d":"2.58E-06"}]
[141,"142-Pr",59,"p","    3825.66(3)",3825.66,"          0.0097(19)",0.0097,{"v":0.0019,"d":"1.90E-03"},"          2.1E-04(4)",{"v":0.000209,"d":"2.09E-04"},{"v":4.09e-05,"d":"4.09E-05"}]
[141,"142-Pr",59,"p","    3884.00(4)",3884,"          0.0061(16)",0.0061,{"v":0.0016,"d":"1.60E-03"},"          1.3E-04(3)",{"v":0.000131,"d":"1.31E-04"},{"v":3.44e-05,"d":"3.44E-05"}]
[141,"142-Pr",59,"p","    4058.05(3)",4058.05,"          0.0133(16)",0.0133,{"v":0.0016,"d":"1.60E-03"},"          0.00029(3)",{"v":0.000286,"d":"2.86E-04"},{"v":3.44e-05,"d":"3.44E-05"}]
[141,"142-Pr",59,"p","    4192.81(3)",4192.81,"          0.0084(20)",0.0084,{"v":0.002,"d":"2.00E-03"},"          1.8E-04(4)",{"v":0.000181,"d":"1.81E-04"},{"v":4.3e-05,"d":"4.30E-05"}]
[141,"142-Pr",59,"p","    4376.66(4)",4376.66,"           0.0049(3)",0.0049,{"v":0.0003,"d":"3.00E-04"},"         1.05E-04(7)",{"v":0.000105,"d":"1.05E-04"},{"v":6.45e-06,"d":"6.45E-06"}]
[141,"142-Pr",59,"p","    4864.91(4)",4864.91,"          0.0112(16)",0.0112,{"v":0.0016,"d":"1.60E-03"},"          2.4E-04(3)",{"v":0.000241,"d":"2.41E-04"},{"v":3.44e-05,"d":"3.44E-05"}]
[141,"142-Pr",59,"p","   5770.736(6)",5770.736,"          0.0371(23)",0.0371,{"v":0.0023,"d":"2.30E-03"},"          0.00080(5)",{"v":0.000798,"d":"7.98E-04"},{"v":4.95e-05,"d":"4.95E-05"}]
[142,"143-Nd",60,"p","     243.95(6)",243.95,"            0.016(4)",0.016,{"v":0.004,"d":"4.00E-03"},"          0.00034(8)",{"v":0.000336,"d":"3.36E-04"},{"v":8.4e-05,"d":"8.40E-05"}]
[142,"143-Nd",60,"p","    495.33(13)",495.33,"          0.0042(10)",0.0042,{"v":0.001,"d":"1.00E-03"},"         8.8E-05(21)",{"v":8.82e-05,"d":"8.82E-05"},{"v":2.1e-05,"d":"2.10E-05"}]
[142,"143-Nd",60,"p","     714.91(9)",714.91,"          0.0042(10)",0.0042,{"v":0.001,"d":"1.00E-03"},"         8.8E-05(21)",{"v":8.82e-05,"d":"8.82E-05"},{"v":2.1e-05,"d":"2.10E-05"}]
[142,"143-Nd",60,"p","    1017.40(8)",1017.4,"            0.032(7)",0.032,{"v":0.007,"d":"7.00E-03"},"         0.00067(15)",{"v":0.000672,"d":"6.72E-04"},{"v":0.000147,"d":"1.47E-04"}]
[142,"143-Nd",60,"p","   1238.75(17)",1238.75,"          0.0036(12)",0.0036,{"v":0.0012,"d":"1.20E-03"},"         7.6E-05(25)",{"v":7.56e-05,"d":"7.56E-05"},{"v":2.52e-05,"d":"2.52E-05"}]
[142,"143-Nd",60,"p","   1439.54(11)",1439.54,"          0.0054(17)",0.0054,{"v":0.0017,"d":"1.70E-03"},"          1.1E-04(4)",{"v":0.000113,"d":"1.13E-04"},{"v":3.57e-05,"d":"3.57E-05"}]
[142,"143-Nd",60,"p","   1785.23(17)",1785.23,"          0.0061(18)",0.0061,{"v":0.0018,"d":"1.80E-03"},"          1.3E-04(4)",{"v":0.000128,"d":"1.28E-04"},{"v":3.78e-05,"d":"3.78E-05"}]
[142,"143-Nd",60,"p","     1917.5(7)",1917.5,"           0.045(23)",0.045,{"v":0.023,"d":"2.30E-02"},"           0.0009(5)",{"v":0.000945,"d":"9.45E-04"},{"v":0.000483,"d":"4.83E-04"}]
[142,"143-Nd",60,"p","   2291.92(12)",2291.92,"            0.016(5)",0.016,{"v":0.005,"d":"5.00E-03"},"         0.00034(11)",{"v":0.000336,"d":"3.36E-04"},{"v":0.000105,"d":"1.05E-04"}]
[142,"143-Nd",60,"p","   2683.43(17)",2683.43,"           0.041(15)",0.041,{"v":0.015,"d":"1.50E-02"},"           0.0009(3)",{"v":0.000861,"d":"8.61E-04"},{"v":0.000315,"d":"3.15E-04"}]
[142,"143-Nd",60,"p","     2957.8(5)",2957.8,"            0.014(3)",0.014,{"v":0.003,"d":"3.00E-03"},"          0.00029(6)",{"v":0.000294,"d":"2.94E-04"},{"v":6.3e-05,"d":"6.30E-05"}]
[142,"143-Nd",60,"p","   2998.65(18)",2998.65,"            0.006(3)",0.006,{"v":0.003,"d":"3.00E-03"},"          1.3E-04(6)",{"v":0.000126,"d":"1.26E-04"},{"v":6.3e-05,"d":"6.30E-05"}]
[142,"143-Nd",60,"p","   3385.33(12)",3385.33,"           0.057(17)",0.057,{"v":0.017,"d":"1.70E-02"},"           0.0012(4)",{"v":0.0012,"d":"1.20E-03"},{"v":0.000357,"d":"3.57E-04"}]
[142,"143-Nd",60,"p","   3671.62(11)",3671.62,"          0.0054(15)",0.0054,{"v":0.0015,"d":"1.50E-03"},"          1.1E-04(3)",{"v":0.000113,"d":"1.13E-04"},{"v":3.15e-05,"d":"3.15E-05"}]
[143,"144-Nd",60,"p","     582.52(5)",582.52,"           0.163(13)",0.163,{"v":0.013,"d":"1.30E-02"},"           0.0034(3)",{"v":0.00342,"d":"3.42E-03"},{"v":0.000273,"d":"2.73E-04"}]
[143,"144-Nd",60,"p","     667.83(8)",667.83,"            0.153(5)",0.153,{"v":0.005,"d":"5.00E-03"},"         0.00321(11)",{"v":0.00321,"d":"3.21E-03"},{"v":0.000105,"d":"1.05E-04"}]
[143,"144-Nd",60,"p","    947.42(19)",947.42,"            0.082(4)",0.082,{"v":0.004,"d":"4.00E-03"},"          0.00172(8)",{"v":0.00172,"d":"1.72E-03"},{"v":8.4e-05,"d":"8.40E-05"}]
[143,"144-Nd",60,"p","   1171.83(10)",1171.83,"           0.071(22)",0.071,{"v":0.022,"d":"2.20E-02"},"           0.0015(5)",{"v":0.00149,"d":"1.49E-03"},{"v":0.000462,"d":"4.62E-04"}]
[143,"144-Nd",60,"p","   1418.07(10)",1418.07,"           0.353(11)",0.353,{"v":0.011,"d":"1.10E-02"},"         0.00742(23)",{"v":0.00742,"d":"7.42E-03"},{"v":0.000231,"d":"2.31E-04"}]
[143,"144-Nd",60,"p","   1820.65(18)",1820.65,"            0.153(5)",0.153,{"v":0.005,"d":"5.00E-03"},"         0.00321(11)",{"v":0.00321,"d":"3.21E-03"},{"v":0.000105,"d":"1.05E-04"}]
[143,"144-Nd",60,"p","   1939.62(19)",1939.62,"           0.085(16)",0.085,{"v":0.016,"d":"1.60E-02"},"           0.0018(3)",{"v":0.00179,"d":"1.79E-03"},{"v":0.000336,"d":"3.36E-04"}]
[143,"144-Nd",60,"p","     2171.4(3)",2171.4,"            0.139(5)",0.139,{"v":0.005,"d":"5.00E-03"},"         0.00292(11)",{"v":0.00292,"d":"2.92E-03"},{"v":0.000105,"d":"1.05E-04"}]
[143,"144-Nd",60,"p","   6502.22(17)",6502.22,"            3.18(17)",3.18,{"v":0.17,"d":"1.70E-01"},"            0.067(4)",{"v":0.0668,"d":"6.68E-02"},{"v":0.00357,"d":"3.57E-03"}]
[144,"145-Nd",60,"p","     4009.8(4)",4009.8,"             0.16(3)",0.16,{"v":0.03,"d":"3.00E-02"},"           0.0034(6)",{"v":0.00336,"d":"3.36E-03"},{"v":0.00063,"d":"6.30E-04"}]
[145,"146-Nd",60,"p","    650.68(23)",650.68,"          0.0145(22)",0.0145,{"v":0.0022,"d":"2.20E-03"},"          0.00030(5)",{"v":0.000305,"d":"3.05E-04"},{"v":4.62e-05,"d":"4.62E-05"}]
[145,"146-Nd",60,"p","   1017.01(14)",1017.01,"            0.194(6)",0.194,{"v":0.006,"d":"6.00E-03"},"         0.00408(13)",{"v":0.00408,"d":"4.08E-03"},{"v":0.000126,"d":"1.26E-04"}]
[145,"146-Nd",60,"p","    1192.1(10)",1192.1,"             0.12(4)",0.12,{"v":0.04,"d":"4.00E-02"},"           0.0025(8)",{"v":0.00252,"d":"2.52E-03"},{"v":0.00084,"d":"8.40E-04"}]
[145,"146-Nd",60,"p","     1452.2(3)",1452.2,"            0.058(5)",0.058,{"v":0.005,"d":"5.00E-03"},"         0.00122(11)",{"v":0.00122,"d":"1.22E-03"},{"v":0.000105,"d":"1.05E-04"}]
[145,"146-Nd",60,"p","     1832.9(4)",1832.9,"             0.08(4)",0.08,{"v":0.04,"d":"4.00E-02"},"           0.0017(8)",{"v":0.00168,"d":"1.68E-03"},{"v":0.00084,"d":"8.40E-04"}]
[145,"146-Nd",60,"p","     4679.3(3)",4679.3,"          0.0048(10)",0.0048,{"v":0.001,"d":"1.00E-03"},"        1.01E-04(21)",{"v":0.000101,"d":"1.01E-04"},{"v":2.1e-05,"d":"2.10E-05"}]
[145,"146-Nd",60,"p","     5131.1(5)",5131.1,"           0.0029(8)",0.0029,{"v":0.0008,"d":"8.00E-04"},"         6.1E-05(17)",{"v":6.09e-05,"d":"6.09E-05"},{"v":1.68e-05,"d":"1.68E-05"}]
[145,"146-Nd",60,"p","   5787.18(18)",5787.18,"            0.095(7)",0.095,{"v":0.007,"d":"7.00E-03"},"         0.00200(15)",{"v":0.002,"d":"2.00E-03"},{"v":0.000147,"d":"1.47E-04"}]
[146,"147-Nd",60,"p","    100.078(3)",100.078,"          0.00099(7)",0.00099,{"v":7e-05,"d":"7.00E-05"},"        2.08E-05(15)",{"v":2.08e-05,"d":"2.08E-05"},{"v":1.47e-06,"d":"1.47E-06"}]
[146,"147-Nd",60,"p","     436.91(6)",436.91,"          0.00096(7)",0.00096,{"v":7e-05,"d":"7.00E-05"},"        2.02E-05(15)",{"v":2.02e-05,"d":"2.02E-05"},{"v":1.47e-06,"d":"1.47E-06"}]
[146,"147-Nd",60,"p","     726.84(6)",726.84,"          0.00127(9)",0.00127,{"v":9e-05,"d":"9.00E-05"},"        2.67E-05(19)",{"v":2.67e-05,"d":"2.67E-05"},{"v":1.89e-06,"d":"1.89E-06"}]
[146,"147-Nd",60,"p","     1375.5(4)",1375.5,"          0.00094(7)",0.00094,{"v":7e-05,"d":"7.00E-05"},"        1.97E-05(15)",{"v":1.97e-05,"d":"1.97E-05"},{"v":1.47e-06,"d":"1.47E-06"}]
[146,"147-Nd",60,"p","   4774.55(21)",4774.55,"          0.00042(5)",0.00042,{"v":5e-05,"d":"5.00E-05"},"         8.8E-06(11)",{"v":8.82e-06,"d":"8.82E-06"},{"v":1.05e-06,"d":"1.05E-06"}]
[148,"149-Nd",60,"p","   80.4480(10)",80.448,"           0.0014(4)",0.0014,{"v":0.0004,"d":"4.00E-04"},"          2.9E-05(8)",{"v":2.94e-05,"d":"2.94E-05"},{"v":8.4e-06,"d":"8.40E-06"}]
[148,"149-Nd",60,"p","  207.7100(20)",207.71,"           0.0013(3)",0.0013,{"v":0.0003,"d":"3.00E-04"},"          2.7E-05(6)",{"v":2.73e-05,"d":"2.73E-05"},{"v":6.3e-06,"d":"6.30E-06"}]
[148,"149-Nd",60,"p","    227.512(8)",227.512,"           0.0022(6)",0.0022,{"v":0.0006,"d":"6.00E-04"},"         4.6E-05(13)",{"v":4.62e-05,"d":"4.62E-05"},{"v":1.26e-05,"d":"1.26E-05"}]
[148,"149-Nd",60,"p","  403.7280(10)",403.728,"           0.0011(3)",0.0011,{"v":0.0003,"d":"3.00E-04"},"          2.3E-05(6)",{"v":2.31e-05,"d":"2.31E-05"},{"v":6.3e-06,"d":"6.30E-06"}]
[148,"149-Nd",60,"p","   566.680(24)",566.68,"         0.00038(10)",0.00038,{"v":0.0001,"d":"1.00E-04"},"         8.0E-06(21)",{"v":7.98e-06,"d":"7.98E-06"},{"v":2.1e-06,"d":"2.10E-06"}]
[150,"151-Nd",60,"p","     29.896(3)",29.896,"         2.3E-04(11)",0.00023,{"v":0.00011,"d":"1.10E-04"},"         4.8E-06(23)",{"v":4.83e-06,"d":"4.83E-06"},{"v":2.31e-06,"d":"2.31E-06"}]
[150,"151-Nd",60,"p","     138.76(3)",138.76,"         2.3E-04(11)",0.00023,{"v":0.00011,"d":"1.10E-04"},"         4.8E-06(23)",{"v":4.83e-06,"d":"4.83E-06"},{"v":2.31e-06,"d":"2.31E-06"}]
[150,"151-Nd",60,"p","   155.263(10)",155.263,"           0.0017(8)",0.0017,{"v":0.0008,"d":"8.00E-04"},"         3.6E-05(17)",{"v":3.57e-05,"d":"3.57E-05"},{"v":1.68e-05,"d":"1.68E-05"}]
[150,"151-Nd",60,"p","   523.350(15)",523.35,"          0.0009(10)",0.0009,{"v":0.001,"d":"1.00E-03"},"         1.9E-05(21)",{"v":1.89e-05,"d":"1.89E-05"},{"v":2.1e-05,"d":"2.10E-05"}]
[150,"151-Nd",60,"p","   678.613(13)",678.613,"            0.003(4)",0.003,{"v":0.004,"d":"4.00E-03"},"            6E-05(8)",{"v":6.3e-05,"d":"6.30E-05"},{"v":8.4e-05,"d":"8.40E-05"}]
[150,"151-Nd",60,"p","    1154.47(6)",1154.47,"          0.0010(11)",0.001,{"v":0.0011,"d":"1.10E-03"},"         2.1E-05(23)",{"v":2.1e-05,"d":"2.10E-05"},{"v":2.31e-05,"d":"2.31E-05"}]
[150,"151-Nd",60,"p","    3897.70(4)",3897.7,"           0.0006(3)",0.0006,{"v":0.0003,"d":"3.00E-04"},"          1.3E-05(6)",{"v":1.26e-05,"d":"1.26E-05"},{"v":6.3e-06,"d":"6.30E-06"}]
[150,"151-Nd",60,"p","  4827.516(25)",4827.516,"           0.0010(5)",0.001,{"v":0.0005,"d":"5.00E-04"},"         2.1E-05(11)",{"v":2.1e-05,"d":"2.10E-05"},{"v":1.05e-05,"d":"1.05E-05"}]
[147,"148-Sm",62,"p","      432.8(6)",432.8,"             0.28(7)",0.28,{"v":0.07,"d":"7.00E-02"},"          0.0056(14)",{"v":0.00564,"d":"5.64E-03"},{"v":0.00141,"d":"1.41E-03"}]
[147,"148-Sm",62,"p","     1343.9(7)",1343.9,"             0.37(9)",0.37,{"v":0.09,"d":"9.00E-02"},"          0.0075(18)",{"v":0.00746,"d":"7.46E-03"},{"v":0.00181,"d":"1.81E-03"}]
[149,"150-Sm",62,"p","     138.09(3)",138.09,"             0.09(4)",0.09,{"v":0.04,"d":"4.00E-02"},"           0.0018(8)",{"v":0.00181,"d":"1.81E-03"},{"v":0.000806,"d":"8.06E-04"}]
[149,"150-Sm",62,"p","     346.02(5)",346.02,"            42.2(10)",42.2,{"v":1,"d":"1.00E+00"},"           0.851(20)",{"v":0.851,"d":"8.51E-01"},{"v":0.0202,"d":"2.02E-02"}]
[149,"150-Sm",62,"p","     377.78(3)",377.78,"              5.0(4)",5,{"v":0.4,"d":"4.00E-01"},"            0.101(8)",{"v":0.101,"d":"1.01E-01"},{"v":0.00806,"d":"8.06E-03"}]
[149,"150-Sm",62,"p","     515.03(4)",515.03,"                3(3)",3,{"v":3,"d":"3.00E+00"},"             0.06(6)",{"v":0.0605,"d":"6.05E-02"},{"v":0.0605,"d":"6.05E-02"}]
[149,"150-Sm",62,"p","     600.46(6)",600.46,"              2.5(4)",2.5,{"v":0.4,"d":"4.00E-01"},"            0.050(8)",{"v":0.0504,"d":"5.04E-02"},{"v":0.00806,"d":"8.06E-03"}]
[149,"150-Sm",62,"p","     831.78(5)",831.78,"            62.7(17)",62.7,{"v":1.7,"d":"1.70E+00"},"             1.26(3)",{"v":1.26,"d":"1.26E+00"},{"v":0.0343,"d":"3.43E-02"}]
[149,"150-Sm",62,"p","    1046.17(4)",1046.17,"               20(3)",20,{"v":3,"d":"3.00E+00"},"             0.40(6)",{"v":0.403,"d":"4.03E-01"},{"v":0.0605,"d":"6.05E-02"}]
[149,"150-Sm",62,"p","     4048.8(8)",4048.8,"              4.2(9)",4.2,{"v":0.9,"d":"9.00E-01"},"           0.085(18)",{"v":0.0847,"d":"8.47E-02"},{"v":0.0181,"d":"1.81E-02"}]
[149,"150-Sm",62,"p","     4264.4(5)",4264.4,"              4.4(7)",4.4,{"v":0.7,"d":"7.00E-01"},"           0.089(14)",{"v":0.0887,"d":"8.87E-02"},{"v":0.0141,"d":"1.41E-02"}]
[149,"150-Sm",62,"p","       5276(6)",5276,"                9(5)",9,{"v":5,"d":"5.00E+00"},"            0.18(10)",{"v":0.181,"d":"1.81E-01"},{"v":0.101,"d":"1.01E-01"}]
[149,"150-Sm",62,"p","     6015.9(4)",6015.9,"              4.8(9)",4.8,{"v":0.9,"d":"9.00E-01"},"           0.097(18)",{"v":0.0967,"d":"9.67E-02"},{"v":0.0181,"d":"1.81E-02"}]
[150,"151-Sm",62,"p","    65.839(20)",65.839,"             0.16(4)",0.16,{"v":0.04,"d":"4.00E-02"},"           0.0032(8)",{"v":0.00322,"d":"3.22E-03"},{"v":0.000806,"d":"8.06E-04"}]
[150,"151-Sm",62,"p","     134.22(4)",134.22,"            0.006(3)",0.006,{"v":0.003,"d":"3.00E-03"},"          1.2E-04(6)",{"v":0.000121,"d":"1.21E-04"},{"v":6.05e-05,"d":"6.05E-05"}]
[150,"151-Sm",62,"p","     146.90(4)",146.9,"            0.014(3)",0.014,{"v":0.003,"d":"3.00E-03"},"          0.00028(6)",{"v":0.000282,"d":"2.82E-04"},{"v":6.05e-05,"d":"6.05E-05"}]
[150,"151-Sm",62,"p","     176.54(5)",176.54,"          0.0091(15)",0.0091,{"v":0.0015,"d":"1.50E-03"},"          1.8E-04(3)",{"v":0.000183,"d":"1.83E-04"},{"v":3.02e-05,"d":"3.02E-05"}]
[150,"151-Sm",62,"p","     207.34(6)",207.34,"           0.0016(4)",0.0016,{"v":0.0004,"d":"4.00E-04"},"          3.2E-05(8)",{"v":3.22e-05,"d":"3.22E-05"},{"v":8.06e-06,"d":"8.06E-06"}]
[150,"151-Sm",62,"p","     237.11(7)",237.11,"           0.091(13)",0.091,{"v":0.013,"d":"1.30E-02"},"           0.0018(3)",{"v":0.00183,"d":"1.83E-03"},{"v":0.000262,"d":"2.62E-04"}]
[150,"151-Sm",62,"p","     273.33(8)",273.33,"           0.0028(5)",0.0028,{"v":0.0005,"d":"5.00E-04"},"         5.6E-05(10)",{"v":5.64e-05,"d":"5.64E-05"},{"v":1.01e-05,"d":"1.01E-05"}]
[150,"151-Sm",62,"p","     290.78(9)",290.78,"            0.047(6)",0.047,{"v":0.006,"d":"6.00E-03"},"         0.00095(12)",{"v":0.000947,"d":"9.47E-04"},{"v":0.000121,"d":"1.21E-04"}]
[150,"151-Sm",62,"p","     308.08(9)",308.08,"           0.0044(7)",0.0044,{"v":0.0007,"d":"7.00E-04"},"         8.9E-05(14)",{"v":8.87e-05,"d":"8.87E-05"},{"v":1.41e-05,"d":"1.41E-05"}]
[150,"151-Sm",62,"p","    347.73(11)",347.73,"          0.0079(14)",0.0079,{"v":0.0014,"d":"1.40E-03"},"          1.6E-04(3)",{"v":0.000159,"d":"1.59E-04"},{"v":2.82e-05,"d":"2.82E-05"}]
[150,"151-Sm",62,"p","    360.95(11)",360.95,"           0.0021(5)",0.0021,{"v":0.0005,"d":"5.00E-04"},"         4.2E-05(10)",{"v":4.23e-05,"d":"4.23E-05"},{"v":1.01e-05,"d":"1.01E-05"}]
[150,"151-Sm",62,"p","    400.74(12)",400.74,"          0.0083(12)",0.0083,{"v":0.0012,"d":"1.20E-03"},"        1.67E-04(24)",{"v":0.000167,"d":"1.67E-04"},{"v":2.42e-05,"d":"2.42E-05"}]
[150,"151-Sm",62,"p","    439.47(13)",439.47,"           0.014(11)",0.014,{"v":0.011,"d":"1.10E-02"},"         0.00028(22)",{"v":0.000282,"d":"2.82E-04"},{"v":0.000222,"d":"2.22E-04"}]
[150,"151-Sm",62,"p","      477.2(3)",477.2,"          0.0041(16)",0.0041,{"v":0.0016,"d":"1.60E-03"},"            8E-05(3)",{"v":8.26e-05,"d":"8.26E-05"},{"v":3.22e-05,"d":"3.22E-05"}]
[150,"151-Sm",62,"p","    535.51(16)",535.51,"            0.022(4)",0.022,{"v":0.004,"d":"4.00E-03"},"          0.00044(8)",{"v":0.000443,"d":"4.43E-04"},{"v":8.06e-05,"d":"8.06E-05"}]
[150,"151-Sm",62,"p","    565.12(17)",565.12,"            0.021(3)",0.021,{"v":0.003,"d":"3.00E-03"},"          0.00042(6)",{"v":0.000423,"d":"4.23E-04"},{"v":6.05e-05,"d":"6.05E-05"}]
[150,"151-Sm",62,"p","    669.23(20)",669.23,"            0.025(4)",0.025,{"v":0.004,"d":"4.00E-03"},"          0.00050(8)",{"v":0.000504,"d":"5.04E-04"},{"v":8.06e-05,"d":"8.06E-05"}]
[150,"151-Sm",62,"p","      753.0(3)",753,"            0.018(4)",0.018,{"v":0.004,"d":"4.00E-03"},"          0.00036(8)",{"v":0.000363,"d":"3.63E-04"},{"v":8.06e-05,"d":"8.06E-05"}]
[150,"151-Sm",62,"p","    4409.0(10)",4409,"           0.035(12)",0.035,{"v":0.012,"d":"1.20E-02"},"         0.00071(24)",{"v":0.000705,"d":"7.05E-04"},{"v":0.000242,"d":"2.42E-04"}]
[150,"151-Sm",62,"p","    4712.0(10)",4712,"            0.025(8)",0.025,{"v":0.008,"d":"8.00E-03"},"         0.00050(16)",{"v":0.000504,"d":"5.04E-04"},{"v":0.000161,"d":"1.61E-04"}]
[152,"153-Sm",62,"p","     37.341(3)",37.341,"             0.14(3)",0.14,{"v":0.03,"d":"3.00E-02"},"           0.0028(6)",{"v":0.00282,"d":"2.82E-03"},{"v":0.000605,"d":"6.05E-04"}]
[152,"153-Sm",62,"p","     83.299(4)",83.299,"           0.037(10)",0.037,{"v":0.01,"d":"1.00E-02"},"         0.00075(20)",{"v":0.000746,"d":"7.46E-04"},{"v":0.000202,"d":"2.02E-04"}]
[152,"153-Sm",62,"p","    149.415(5)",149.415,"            0.016(3)",0.016,{"v":0.003,"d":"3.00E-03"},"          0.00032(6)",{"v":0.000322,"d":"3.22E-04"},{"v":6.05e-05,"d":"6.05E-05"}]
[152,"153-Sm",62,"p","   203.251(19)",203.251,"            0.026(7)",0.026,{"v":0.007,"d":"7.00E-03"},"         0.00052(14)",{"v":0.000524,"d":"5.24E-04"},{"v":0.000141,"d":"1.41E-04"}]
[152,"153-Sm",62,"p","    208.797(5)",208.797,"           0.064(13)",0.064,{"v":0.013,"d":"1.30E-02"},"           0.0013(3)",{"v":0.00129,"d":"1.29E-03"},{"v":0.000262,"d":"2.62E-04"}]
[152,"153-Sm",62,"p","     329.40(3)",329.4,"           0.116(21)",0.116,{"v":0.021,"d":"2.10E-02"},"           0.0023(4)",{"v":0.00234,"d":"2.34E-03"},{"v":0.000423,"d":"4.23E-04"}]
[152,"153-Sm",62,"p","   368.138(15)",368.138,"           0.051(10)",0.051,{"v":0.01,"d":"1.00E-02"},"         0.00103(20)",{"v":0.00103,"d":"1.03E-03"},{"v":0.000202,"d":"2.02E-04"}]
[152,"153-Sm",62,"p","   407.395(14)",407.395,"           0.106(20)",0.106,{"v":0.02,"d":"2.00E-02"},"           0.0021(4)",{"v":0.00214,"d":"2.14E-03"},{"v":0.000403,"d":"4.03E-04"}]
[152,"153-Sm",62,"p","     622.68(4)",622.68,"            0.88(16)",0.88,{"v":0.16,"d":"1.60E-01"},"            0.018(3)",{"v":0.0177,"d":"1.77E-02"},{"v":0.00322,"d":"3.22E-03"}]
[152,"153-Sm",62,"p","     750.32(5)",750.32,"             0.12(4)",0.12,{"v":0.04,"d":"4.00E-02"},"           0.0024(8)",{"v":0.00242,"d":"2.42E-03"},{"v":0.000806,"d":"8.06E-04"}]
[152,"153-Sm",62,"p","     4757.9(5)",4757.9,"           0.056(21)",0.056,{"v":0.021,"d":"2.10E-02"},"           0.0011(4)",{"v":0.00113,"d":"1.13E-03"},{"v":0.000423,"d":"4.23E-04"}]
[152,"153-Sm",62,"p","   5511.60(10)",5511.6,"          0.0043(20)",0.0043,{"v":0.002,"d":"2.00E-03"},"            9E-05(4)",{"v":8.67e-05,"d":"8.67E-05"},{"v":4.03e-05,"d":"4.03E-05"}]
[154,"155-Sm",62,"p","  127.6980(10)",127.698,"         0.00403(23)",0.00403,{"v":0.00023,"d":"2.30E-04"},"          8.1E-05(5)",{"v":8.12e-05,"d":"8.12E-05"},{"v":4.64e-06,"d":"4.64E-06"}]
[154,"155-Sm",62,"p","    366.909(4)",366.909,"           0.0056(6)",0.0056,{"v":0.0006,"d":"6.00E-04"},"        1.13E-04(12)",{"v":0.000113,"d":"1.13E-04"},{"v":1.21e-05,"d":"1.21E-05"}]
[154,"155-Sm",62,"p","   584.511(11)",584.511,"           0.0060(6)",0.006,{"v":0.0006,"d":"6.00E-04"},"        1.21E-04(12)",{"v":0.000121,"d":"1.21E-04"},{"v":1.21e-05,"d":"1.21E-05"}]
[154,"155-Sm",62,"p","   853.805(23)",853.805,"          0.0112(10)",0.0112,{"v":0.001,"d":"1.00E-03"},"        2.26E-04(20)",{"v":0.000226,"d":"2.26E-04"},{"v":2.02e-05,"d":"2.02E-05"}]
[154,"155-Sm",62,"p","     882.16(5)",882.16,"          0.0128(14)",0.0128,{"v":0.0014,"d":"1.40E-03"},"          0.00026(3)",{"v":0.000258,"d":"2.58E-04"},{"v":2.82e-05,"d":"2.82E-05"}]
[154,"155-Sm",62,"p","   1345.78(11)",1345.78,"          0.0139(14)",0.0139,{"v":0.0014,"d":"1.40E-03"},"          0.00028(3)",{"v":0.00028,"d":"2.80E-04"},{"v":2.82e-05,"d":"2.82E-05"}]
[151,"152-Eu",63,"p","     89.847(6)",89.847,"            1430(30)",1430,{"v":30,"d":"3.00E+01"},"             28.5(6)",{"v":28.5,"d":"2.85E+01"},{"v":0.598,"d":"5.98E-01"}]
[151,"152-Eu",63,"p","    148.80(22)",148.8,"               13(4)",13,{"v":4,"d":"4.00E+00"},"             0.26(8)",{"v":0.259,"d":"2.59E-01"},{"v":0.0798,"d":"7.98E-02"}]
[151,"152-Eu",63,"p","      243.1(3)",243.1,"            12.2(20)",12.2,{"v":2,"d":"2.00E+00"},"             0.24(4)",{"v":0.243,"d":"2.43E-01"},{"v":0.0399,"d":"3.99E-02"}]
[151,"152-Eu",63,"p","     273.65(8)",273.65,"            17.3(12)",17.3,{"v":1.2,"d":"1.20E+00"},"           0.345(24)",{"v":0.345,"d":"3.45E-01"},{"v":0.0239,"d":"2.39E-02"}]
[151,"152-Eu",63,"p","    354.81(12)",354.81,"             8.7(14)",8.7,{"v":1.4,"d":"1.40E+00"},"             0.17(3)",{"v":0.173,"d":"1.73E-01"},{"v":0.0279,"d":"2.79E-02"}]
[151,"152-Eu",63,"p","    5366.3(10)",5366.3,"             0.8(12)",0.8,{"v":1.2,"d":"1.20E+00"},"           0.016(24)",{"v":0.016,"d":"1.60E-02"},{"v":0.0239,"d":"2.39E-02"}]
[151,"152-Eu",63,"p","     5561.3(8)",5561.3,"              1.1(7)",1.1,{"v":0.7,"d":"7.00E-01"},"           0.022(14)",{"v":0.0219,"d":"2.19E-02"},{"v":0.014,"d":"1.40E-02"}]
[151,"152-Eu",63,"p","     5770.1(8)",5770.1,"              1.4(7)",1.4,{"v":0.7,"d":"7.00E-01"},"           0.028(14)",{"v":0.0279,"d":"2.79E-02"},{"v":0.014,"d":"1.40E-02"}]
[151,"152-Eu",63,"p","     6131.6(7)",6131.6,"              1.1(6)",1.1,{"v":0.6,"d":"6.00E-01"},"           0.022(12)",{"v":0.0219,"d":"2.19E-02"},{"v":0.012,"d":"1.20E-02"}]
[153,"154-Eu",63,"p","     74.86(12)",74.86,"              43(12)",43,{"v":12,"d":"1.20E+01"},"            0.86(24)",{"v":0.858,"d":"8.58E-01"},{"v":0.239,"d":"2.39E-01"}]
[153,"154-Eu",63,"p","    266.96(14)",266.96,"             8.0(11)",8,{"v":1.1,"d":"1.10E+00"},"           0.160(22)",{"v":0.16,"d":"1.60E-01"},{"v":0.0219,"d":"2.19E-02"}]
[153,"154-Eu",63,"p","    326.15(21)",326.15,"               12(4)",12,{"v":4,"d":"4.00E+00"},"             0.24(8)",{"v":0.239,"d":"2.39E-01"},{"v":0.0798,"d":"7.98E-02"}]
[153,"154-Eu",63,"p","      453.7(3)",453.7,"              2.5(4)",2.5,{"v":0.4,"d":"4.00E-01"},"            0.050(8)",{"v":0.0499,"d":"4.99E-02"},{"v":0.00798,"d":"7.98E-03"}]
[152,"153-Gd",64,"p","   41.5560(10)",41.556,"            0.078(5)",0.078,{"v":0.005,"d":"5.00E-03"},"         0.00150(10)",{"v":0.0015,"d":"1.50E-03"},{"v":9.64e-05,"d":"9.64E-05"}]
[152,"153-Gd",64,"p","     86.827(5)",86.827,"          1.1E-04(3)",0.00011,{"v":3e-05,"d":"3.00E-05"},"          2.1E-06(6)",{"v":2.12e-06,"d":"2.12E-06"},{"v":5.78e-07,"d":"5.78E-07"}]
[152,"153-Gd",64,"p","   93.3440(10)",93.344,"         0.00358(15)",0.00358,{"v":0.00015,"d":"1.50E-04"},"          6.9E-05(3)",{"v":6.9e-05,"d":"6.90E-05"},{"v":2.89e-06,"d":"2.89E-06"}]
[152,"153-Gd",64,"p","  126.1620(20)",126.162,"          0.00203(7)",0.00203,{"v":7e-05,"d":"7.00E-05"},"        3.91E-05(13)",{"v":3.91e-05,"d":"3.91E-05"},{"v":1.35e-06,"d":"1.35E-06"}]
[152,"153-Gd",64,"p","    147.013(5)",147.013,"          0.00028(3)",0.00028,{"v":3e-05,"d":"3.00E-05"},"          5.4E-06(6)",{"v":5.4e-06,"d":"5.40E-06"},{"v":5.78e-07,"d":"5.78E-07"}]
[152,"153-Gd",64,"p","  174.3850(20)",174.385,"           0.0073(8)",0.0073,{"v":0.0008,"d":"8.00E-04"},"        1.41E-04(15)",{"v":0.000141,"d":"1.41E-04"},{"v":1.54e-05,"d":"1.54E-05"}]
[152,"153-Gd",64,"p","    192.642(4)",192.642,"        2.44E-04(16)",0.000244,{"v":1.6e-05,"d":"1.60E-05"},"          4.7E-06(3)",{"v":4.7e-06,"d":"4.70E-06"},{"v":3.08e-07,"d":"3.08E-07"}]
[152,"153-Gd",64,"p","    198.960(4)",198.96,"         0.00049(11)",0.00049,{"v":0.00011,"d":"1.10E-04"},"         9.4E-06(21)",{"v":9.44e-06,"d":"9.44E-06"},{"v":2.12e-06,"d":"2.12E-06"}]
[152,"153-Gd",64,"p","    229.425(3)",229.425,"           0.0032(3)",0.0032,{"v":0.0003,"d":"3.00E-04"},"          6.2E-05(6)",{"v":6.17e-05,"d":"6.17E-05"},{"v":5.78e-06,"d":"5.78E-06"}]
[152,"153-Gd",64,"p","   242.800(20)",242.8,"          1.1E-04(8)",0.00011,{"v":8e-05,"d":"8.00E-05"},"         2.1E-06(15)",{"v":2.12e-06,"d":"2.12E-06"},{"v":1.54e-06,"d":"1.54E-06"}]
[152,"153-Gd",64,"p","    274.480(8)",274.48,"           0.0059(4)",0.0059,{"v":0.0004,"d":"4.00E-04"},"         1.14E-04(8)",{"v":0.000114,"d":"1.14E-04"},{"v":7.71e-06,"d":"7.71E-06"}]
[152,"153-Gd",64,"p","    292.164(3)",292.164,"          0.00278(5)",0.00278,{"v":5e-05,"d":"5.00E-05"},"        5.36E-05(10)",{"v":5.36e-05,"d":"5.36E-05"},{"v":9.64e-07,"d":"9.64E-07"}]
[152,"153-Gd",64,"p","    320.698(7)",320.698,"          0.00197(8)",0.00197,{"v":8e-05,"d":"8.00E-05"},"        3.80E-05(15)",{"v":3.8e-05,"d":"3.80E-05"},{"v":1.54e-06,"d":"1.54E-06"}]
[152,"153-Gd",64,"p","    327.100(6)",327.1,"         0.00441(13)",0.00441,{"v":0.00013,"d":"1.30E-04"},"        8.50E-05(25)",{"v":8.5e-05,"d":"8.50E-05"},{"v":2.51e-06,"d":"2.51E-06"}]
[152,"153-Gd",64,"p","    371.330(8)",371.33,"           0.0156(5)",0.0156,{"v":0.0005,"d":"5.00E-04"},"        0.000301(10)",{"v":0.000301,"d":"3.01E-04"},{"v":9.64e-06,"d":"9.64E-06"}]
[152,"153-Gd",64,"p","     379.46(3)",379.46,"          0.00054(3)",0.00054,{"v":3e-05,"d":"3.00E-05"},"         1.04E-05(6)",{"v":1.04e-05,"d":"1.04E-05"},{"v":5.78e-07,"d":"5.78E-07"}]
[152,"153-Gd",64,"p","   421.324(19)",421.324,"          0.00028(5)",0.00028,{"v":5e-05,"d":"5.00E-05"},"         5.4E-06(10)",{"v":5.4e-06,"d":"5.40E-06"},{"v":9.64e-07,"d":"9.64E-07"}]
[152,"153-Gd",64,"p","    436.266(5)",436.266,"          0.0315(13)",0.0315,{"v":0.0013,"d":"1.30E-03"},"        0.000607(25)",{"v":0.000607,"d":"6.07E-04"},{"v":2.51e-05,"d":"2.51E-05"}]
[152,"153-Gd",64,"p","     481.85(7)",481.85,"          1.6E-04(7)",0.00016,{"v":7e-05,"d":"7.00E-05"},"         3.1E-06(13)",{"v":3.08e-06,"d":"3.08E-06"},{"v":1.35e-06,"d":"1.35E-06"}]
[152,"153-Gd",64,"p","   504.174(17)",504.174,"         0.00187(24)",0.00187,{"v":0.00024,"d":"2.40E-04"},"          3.6E-05(5)",{"v":3.6e-05,"d":"3.60E-05"},{"v":4.63e-06,"d":"4.63E-06"}]
[152,"153-Gd",64,"p","   548.770(15)",548.77,"          0.00067(5)",0.00067,{"v":5e-05,"d":"5.00E-05"},"        1.29E-05(10)",{"v":1.29e-05,"d":"1.29E-05"},{"v":9.64e-07,"d":"9.64E-07"}]
[152,"153-Gd",64,"p","   570.560(14)",570.56,"          0.00107(5)",0.00107,{"v":5e-05,"d":"5.00E-05"},"        2.06E-05(10)",{"v":2.06e-05,"d":"2.06E-05"},{"v":9.64e-07,"d":"9.64E-07"}]
[152,"153-Gd",64,"p","     618.50(3)",618.5,"          0.00047(5)",0.00047,{"v":5e-05,"d":"5.00E-05"},"         9.1E-06(10)",{"v":9.06e-06,"d":"9.06E-06"},{"v":9.64e-07,"d":"9.64E-07"}]
[152,"153-Gd",64,"p","    648.51(14)",648.51,"          0.00037(8)",0.00037,{"v":8e-05,"d":"8.00E-05"},"         7.1E-06(15)",{"v":7.13e-06,"d":"7.13E-06"},{"v":1.54e-06,"d":"1.54E-06"}]
[152,"153-Gd",64,"p","     727.07(9)",727.07,"          0.00033(7)",0.00033,{"v":7e-05,"d":"7.00E-05"},"         6.4E-06(13)",{"v":6.36e-06,"d":"6.36E-06"},{"v":1.35e-06,"d":"1.35E-06"}]
[152,"153-Gd",64,"p","     778.16(7)",778.16,"          0.00076(7)",0.00076,{"v":7e-05,"d":"7.00E-05"},"        1.46E-05(13)",{"v":1.46e-05,"d":"1.46E-05"},{"v":1.35e-06,"d":"1.35E-06"}]
[152,"153-Gd",64,"p","    820.47(18)",820.47,"         0.00114(13)",0.00114,{"v":0.00013,"d":"1.30E-04"},"        2.20E-05(25)",{"v":2.2e-05,"d":"2.20E-05"},{"v":2.51e-06,"d":"2.51E-06"}]
[152,"153-Gd",64,"p","     911.31(5)",911.31,"         0.00102(13)",0.00102,{"v":0.00013,"d":"1.30E-04"},"        1.97E-05(25)",{"v":1.97e-05,"d":"1.97E-05"},{"v":2.51e-06,"d":"2.51E-06"}]
[152,"153-Gd",64,"p","    980.76(12)",980.76,"         0.00416(24)",0.00416,{"v":0.00024,"d":"2.40E-04"},"          8.0E-05(5)",{"v":8.02e-05,"d":"8.02E-05"},{"v":4.63e-06,"d":"4.63E-06"}]
[152,"153-Gd",64,"p","     1030.2(4)",1030.2,"         0.00128(23)",0.00128,{"v":0.00023,"d":"2.30E-04"},"          2.5E-05(4)",{"v":2.47e-05,"d":"2.47E-05"},{"v":4.43e-06,"d":"4.43E-06"}]
[152,"153-Gd",64,"p","   1199.13(14)",1199.13,"           0.0018(3)",0.0018,{"v":0.0003,"d":"3.00E-04"},"          3.5E-05(6)",{"v":3.47e-05,"d":"3.47E-05"},{"v":5.78e-06,"d":"5.78E-06"}]
[152,"153-Gd",64,"p","   1450.06(16)",1450.06,"          0.0029(10)",0.0029,{"v":0.001,"d":"1.00E-03"},"         5.6E-05(19)",{"v":5.59e-05,"d":"5.59E-05"},{"v":1.93e-05,"d":"1.93E-05"}]
[152,"153-Gd",64,"p","     5026.2(6)",5026.2,"          0.00036(5)",0.00036,{"v":5e-05,"d":"5.00E-05"},"         6.9E-06(10)",{"v":6.94e-06,"d":"6.94E-06"},{"v":9.64e-07,"d":"9.64E-07"}]
[152,"153-Gd",64,"p","     5361.6(5)",5361.6,"         0.00083(11)",0.00083,{"v":0.00011,"d":"1.10E-04"},"        1.60E-05(21)",{"v":1.6e-05,"d":"1.60E-05"},{"v":2.12e-06,"d":"2.12E-06"}]
[152,"153-Gd",64,"p","   5931.80(20)",5931.8,"         0.00581(11)",0.00581,{"v":0.00011,"d":"1.10E-04"},"       1.120E-04(21)",{"v":0.000112,"d":"1.12E-04"},{"v":2.12e-06,"d":"2.12E-06"}]
[154,"155-Gd",64,"p","     40.101(7)",40.101,"            0.009(3)",0.009,{"v":0.003,"d":"3.00E-03"},"          1.7E-04(6)",{"v":0.000173,"d":"1.73E-04"},{"v":5.78e-05,"d":"5.78E-05"}]
[154,"155-Gd",64,"p","  101.1480(20)",101.148,"           0.0037(9)",0.0037,{"v":0.0009,"d":"9.00E-04"},"         7.1E-05(17)",{"v":7.13e-05,"d":"7.13E-05"},{"v":1.73e-05,"d":"1.73E-05"}]
[154,"155-Gd",64,"p","  146.0710(10)",146.071,"           0.0085(9)",0.0085,{"v":0.0009,"d":"9.00E-04"},"        1.64E-04(17)",{"v":0.000164,"d":"1.64E-04"},{"v":1.73e-05,"d":"1.73E-05"}]
[154,"155-Gd",64,"p","  183.6050(20)",183.605,"         0.00085(11)",0.00085,{"v":0.00011,"d":"1.10E-04"},"        1.64E-05(21)",{"v":1.64e-05,"d":"1.64E-05"},{"v":2.12e-06,"d":"2.12E-06"}]
[154,"155-Gd",64,"p","    208.614(3)",208.614,"         0.00161(20)",0.00161,{"v":0.0002,"d":"2.00E-04"},"          3.1E-05(4)",{"v":3.1e-05,"d":"3.10E-05"},{"v":3.85e-06,"d":"3.85E-06"}]
[154,"155-Gd",64,"p","    245.129(3)",245.129,"         0.00131(13)",0.00131,{"v":0.00013,"d":"1.30E-04"},"        2.52E-05(25)",{"v":2.52e-05,"d":"2.52E-05"},{"v":2.51e-06,"d":"2.51E-06"}]
[154,"155-Gd",64,"p","  268.6250(20)",268.625,"          0.0111(11)",0.0111,{"v":0.0011,"d":"1.10E-03"},"        2.14E-04(21)",{"v":0.000214,"d":"2.14E-04"},{"v":2.12e-05,"d":"2.12E-05"}]
[154,"155-Gd",64,"p","    305.428(8)",305.428,"           0.0092(9)",0.0092,{"v":0.0009,"d":"9.00E-04"},"        1.77E-04(17)",{"v":0.000177,"d":"1.77E-04"},{"v":1.73e-05,"d":"1.73E-05"}]
[154,"155-Gd",64,"p","    333.520(6)",333.52,"         0.00174(17)",0.00174,{"v":0.00017,"d":"1.70E-04"},"          3.4E-05(3)",{"v":3.35e-05,"d":"3.35E-05"},{"v":3.28e-06,"d":"3.28E-06"}]
[154,"155-Gd",64,"p","   364.374(11)",364.374,"          0.00060(4)",0.0006,{"v":4e-05,"d":"4.00E-05"},"         1.16E-05(8)",{"v":1.16e-05,"d":"1.16E-05"},{"v":7.71e-07,"d":"7.71E-07"}]
[154,"155-Gd",64,"p","    396.095(6)",396.095,"          0.00056(4)",0.00056,{"v":4e-05,"d":"4.00E-05"},"         1.08E-05(8)",{"v":1.08e-05,"d":"1.08E-05"},{"v":7.71e-07,"d":"7.71E-07"}]
[154,"155-Gd",64,"p","    451.370(3)",451.37,"          0.0235(22)",0.0235,{"v":0.0022,"d":"2.20E-03"},"          0.00045(4)",{"v":0.000453,"d":"4.53E-04"},{"v":4.24e-05,"d":"4.24E-05"}]
[154,"155-Gd",64,"p","     468.70(3)",468.7,"          0.00035(4)",0.00035,{"v":4e-05,"d":"4.00E-05"},"          6.7E-06(8)",{"v":6.75e-06,"d":"6.75E-06"},{"v":7.71e-07,"d":"7.71E-07"}]
[154,"155-Gd",64,"p","     548.54(3)",548.54,"         0.00085(11)",0.00085,{"v":0.00011,"d":"1.10E-04"},"        1.64E-05(21)",{"v":1.64e-05,"d":"1.64E-05"},{"v":2.12e-06,"d":"2.12E-06"}]
[154,"155-Gd",64,"p","   634.053(22)",634.053,"           0.0041(7)",0.0041,{"v":0.0007,"d":"7.00E-04"},"         7.9E-05(13)",{"v":7.9e-05,"d":"7.90E-05"},{"v":1.35e-05,"d":"1.35E-05"}]
[154,"155-Gd",64,"p","     701.31(4)",701.31,"           0.0010(4)",0.001,{"v":0.0004,"d":"4.00E-04"},"          1.9E-05(8)",{"v":1.93e-05,"d":"1.93E-05"},{"v":7.71e-06,"d":"7.71E-06"}]
[154,"155-Gd",64,"p","    791.70(14)",791.7,"         0.00196(22)",0.00196,{"v":0.00022,"d":"2.20E-04"},"          3.8E-05(4)",{"v":3.78e-05,"d":"3.78E-05"},{"v":4.24e-06,"d":"4.24E-06"}]
[154,"155-Gd",64,"p","     831.41(6)",831.41,"           0.0026(7)",0.0026,{"v":0.0007,"d":"7.00E-04"},"         5.0E-05(13)",{"v":5.01e-05,"d":"5.01E-05"},{"v":1.35e-05,"d":"1.35E-05"}]
[154,"155-Gd",64,"p","     1062.8(3)",1062.8,"          0.0118(22)",0.0118,{"v":0.0022,"d":"2.20E-03"},"          2.3E-04(4)",{"v":0.000227,"d":"2.27E-04"},{"v":4.24e-05,"d":"4.24E-05"}]
[154,"155-Gd",64,"p","   1245.51(20)",1245.51,"           0.0068(9)",0.0068,{"v":0.0009,"d":"9.00E-04"},"        1.31E-04(17)",{"v":0.000131,"d":"1.31E-04"},{"v":1.73e-05,"d":"1.73E-05"}]
[154,"155-Gd",64,"p","   1283.28(16)",1283.28,"           0.0065(9)",0.0065,{"v":0.0009,"d":"9.00E-04"},"        1.25E-04(17)",{"v":0.000125,"d":"1.25E-04"},{"v":1.73e-05,"d":"1.73E-05"}]
[154,"155-Gd",64,"p",5054.2,5054.2,"           0.0019(4)",0.0019,{"v":0.0004,"d":"4.00E-04"},"          3.7E-05(8)",{"v":3.66e-05,"d":"3.66E-05"},{"v":7.71e-06,"d":"7.71E-06"}]
[154,"155-Gd",64,"p",5946.5,5946.5,"         0.00061(17)",0.00061,{"v":0.00017,"d":"1.70E-04"},"          1.2E-05(3)",{"v":1.18e-05,"d":"1.18E-05"},{"v":3.28e-06,"d":"3.28E-06"}]
[155,"156-Gd",64,"p","    107.412(3)",107.412,"           0.035(13)",0.035,{"v":0.013,"d":"1.30E-02"},"         0.00067(25)",{"v":0.000675,"d":"6.75E-04"},{"v":0.000251,"d":"2.51E-04"}]
[155,"156-Gd",64,"p","    246.778(3)",246.778,"            0.29(10)",0.29,{"v":0.1,"d":"1.00E-01"},"          0.0056(19)",{"v":0.00559,"d":"5.59E-03"},{"v":0.00193,"d":"1.93E-03"}]
[155,"156-Gd",64,"p","   342.569(10)",342.569,"             0.21(8)",0.21,{"v":0.08,"d":"8.00E-02"},"          0.0040(15)",{"v":0.00405,"d":"4.05E-03"},{"v":0.00154,"d":"1.54E-03"}]
[155,"156-Gd",64,"p","   494.965(20)",494.965,"             7.6(23)",7.6,{"v":2.3,"d":"2.30E+00"},"             0.15(4)",{"v":0.146,"d":"1.46E-01"},{"v":0.0443,"d":"4.43E-02"}]
[155,"156-Gd",64,"p","   522.322(18)",522.322,"              2.4(8)",2.4,{"v":0.8,"d":"8.00E-01"},"           0.046(15)",{"v":0.0463,"d":"4.63E-02"},{"v":0.0154,"d":"1.54E-02"}]
[155,"156-Gd",64,"p","   575.675(22)",575.675,"              1.7(6)",1.7,{"v":0.6,"d":"6.00E-01"},"           0.033(12)",{"v":0.0328,"d":"3.28E-02"},{"v":0.0116,"d":"1.16E-02"}]
[155,"156-Gd",64,"p","   618.615(21)",618.615,"              2.1(7)",2.1,{"v":0.7,"d":"7.00E-01"},"           0.040(13)",{"v":0.0405,"d":"4.05E-02"},{"v":0.0135,"d":"1.35E-02"}]
[155,"156-Gd",64,"p","   673.684(12)",673.684,"               12(4)",12,{"v":4,"d":"4.00E+00"},"             0.23(8)",{"v":0.231,"d":"2.31E-01"},{"v":0.0771,"d":"7.71E-02"}]
[155,"156-Gd",64,"p","     734.44(8)",734.44,"             2.9(10)",2.9,{"v":1,"d":"1.00E+00"},"           0.056(19)",{"v":0.0559,"d":"5.59E-02"},{"v":0.0193,"d":"1.93E-02"}]
[155,"156-Gd",64,"p","     794.23(4)",794.23,"             2.5(10)",2.5,{"v":1,"d":"1.00E+00"},"           0.048(19)",{"v":0.0482,"d":"4.82E-02"},{"v":0.0193,"d":"1.93E-02"}]
[155,"156-Gd",64,"p","     916.21(4)",916.21,"               13(4)",13,{"v":4,"d":"4.00E+00"},"             0.25(8)",{"v":0.251,"d":"2.51E-01"},{"v":0.0771,"d":"7.71E-02"}]
[155,"156-Gd",64,"p","  1154.102(12)",1154.102,"            290(170)",290,{"v":170,"d":"1.70E+02"},"                6(3)",{"v":5.59,"d":"5.59E+00"},{"v":3.28,"d":"3.28E+00"}]
[155,"156-Gd",64,"p","  1373.270(13)",1373.27,"               15(6)",15,{"v":6,"d":"6.00E+00"},"            0.29(12)",{"v":0.289,"d":"2.89E-01"},{"v":0.116,"d":"1.16E-01"}]
[155,"156-Gd",64,"p","   1815.13(13)",1815.13,"             2.8(16)",2.8,{"v":1.6,"d":"1.60E+00"},"             0.05(3)",{"v":0.054,"d":"5.40E-02"},{"v":0.0308,"d":"3.08E-02"}]
[155,"156-Gd",64,"p","     3901.4(7)",3901.4,"               15(6)",15,{"v":6,"d":"6.00E+00"},"            0.29(12)",{"v":0.289,"d":"2.89E-01"},{"v":0.116,"d":"1.16E-01"}]
[155,"156-Gd",64,"p","     4527.2(4)",4527.2,"              27(10)",27,{"v":10,"d":"1.00E+01"},"            0.52(19)",{"v":0.52,"d":"5.20E-01"},{"v":0.193,"d":"1.93E-01"}]
[155,"156-Gd",64,"p","     4941.1(4)",4941.1,"               18(6)",18,{"v":6,"d":"6.00E+00"},"            0.35(12)",{"v":0.347,"d":"3.47E-01"},{"v":0.116,"d":"1.16E-01"}]
[155,"156-Gd",64,"p","     5250.6(4)",5250.6,"             6.5(23)",6.5,{"v":2.3,"d":"2.30E+00"},"             0.13(4)",{"v":0.125,"d":"1.25E-01"},{"v":0.0443,"d":"4.43E-02"}]
[155,"156-Gd",64,"p","     5573.6(4)",5573.6,"               10(3)",10,{"v":3,"d":"3.00E+00"},"             0.19(6)",{"v":0.193,"d":"1.93E-01"},{"v":0.0578,"d":"5.78E-02"}]
[155,"156-Gd",64,"p","     6033.8(3)",6033.8,"              41(12)",41,{"v":12,"d":"1.20E+01"},"            0.79(23)",{"v":0.79,"d":"7.90E-01"},{"v":0.231,"d":"2.31E-01"}]
[155,"156-Gd",64,"p","     6193.4(6)",6193.4,"              2.1(9)",2.1,{"v":0.9,"d":"9.00E-01"},"           0.040(17)",{"v":0.0405,"d":"4.05E-02"},{"v":0.0173,"d":"1.73E-02"}]
[155,"156-Gd",64,"p","     6296.1(6)",6296.1,"              2.1(9)",2.1,{"v":0.9,"d":"9.00E-01"},"           0.040(17)",{"v":0.0405,"d":"4.05E-02"},{"v":0.0173,"d":"1.73E-02"}]
[157,"158-Gd",64,"p","  137.1910(20)",137.191,"              6.1(9)",6.1,{"v":0.9,"d":"9.00E-01"},"           0.118(17)",{"v":0.118,"d":"1.18E-01"},{"v":0.0173,"d":"1.73E-02"}]
[157,"158-Gd",64,"p","    181.931(4)",181.931,"           7200(300)",7210,{"v":300,"d":"3.00E+02"},"              139(6)",{"v":139,"d":"1.39E+02"},{"v":5.78,"d":"5.78E+00"}]
[157,"158-Gd",64,"p","   232.064(22)",232.064,"             0.12(4)",0.12,{"v":0.04,"d":"4.00E-02"},"           0.0023(8)",{"v":0.00231,"d":"2.31E-03"},{"v":0.000771,"d":"7.71E-04"}]
[157,"158-Gd",64,"p","   301.069(10)",301.069,"            0.57(11)",0.57,{"v":0.11,"d":"1.10E-01"},"          0.0110(21)",{"v":0.011,"d":"1.10E-02"},{"v":0.00212,"d":"2.12E-03"}]
[157,"158-Gd",64,"p","    421.146(5)",421.146,"              4.4(4)",4.4,{"v":0.4,"d":"4.00E-01"},"            0.085(8)",{"v":0.0848,"d":"8.48E-02"},{"v":0.00771,"d":"7.71E-03"}]
[157,"158-Gd",64,"p","   491.600(25)",491.6,"             9.3(13)",9.3,{"v":1.3,"d":"1.30E+00"},"           0.179(25)",{"v":0.179,"d":"1.79E-01"},{"v":0.0251,"d":"2.51E-02"}]
[157,"158-Gd",64,"p","    531.884(9)",531.884,"              8.6(8)",8.6,{"v":0.8,"d":"8.00E-01"},"           0.166(15)",{"v":0.166,"d":"1.66E-01"},{"v":0.0154,"d":"1.54E-02"}]
[157,"158-Gd",64,"p","     669.29(3)",669.29,"            26.6(23)",26.6,{"v":2.3,"d":"2.30E+00"},"             0.51(4)",{"v":0.513,"d":"5.13E-01"},{"v":0.0443,"d":"4.43E-02"}]
[157,"158-Gd",64,"p","    714.501(9)",714.501,"              2.2(7)",2.2,{"v":0.7,"d":"7.00E-01"},"           0.042(13)",{"v":0.0424,"d":"4.24E-02"},{"v":0.0135,"d":"1.35E-02"}]
[157,"158-Gd",64,"p","   785.476(20)",785.476,"               66(9)",66,{"v":9,"d":"9.00E+00"},"            1.27(17)",{"v":1.27,"d":"1.27E+00"},{"v":0.173,"d":"1.73E-01"}]
[157,"158-Gd",64,"p","     860.34(4)",860.34,"               22(8)",22,{"v":8,"d":"8.00E+00"},"            0.42(15)",{"v":0.424,"d":"4.24E-01"},{"v":0.154,"d":"1.54E-01"}]
[157,"158-Gd",64,"p","     874.93(3)",874.93,"              151(5)",151,{"v":5,"d":"5.00E+00"},"            2.91(10)",{"v":2.91,"d":"2.91E+00"},{"v":0.0964,"d":"9.64E-02"}]
[157,"158-Gd",64,"p","   962.104(10)",962.104,"           2050(130)",2050,{"v":130,"d":"1.30E+02"},"            39.5(25)",{"v":39.5,"d":"3.95E+01"},{"v":2.51,"d":"2.51E+00"}]
[157,"158-Gd",64,"p","  1007.340(20)",1007.34,"              105(4)",105,{"v":4,"d":"4.00E+00"},"             2.02(8)",{"v":2.02,"d":"2.02E+00"},{"v":0.0771,"d":"7.71E-02"}]
[157,"158-Gd",64,"p","    1034.45(4)",1034.45,"              142(5)",142,{"v":5,"d":"5.00E+00"},"            2.74(10)",{"v":2.74,"d":"2.74E+00"},{"v":0.0964,"d":"9.64E-02"}]
[157,"158-Gd",64,"p","   1327.154(9)",1327.154,"              294(9)",294,{"v":9,"d":"9.00E+00"},"            5.67(17)",{"v":5.67,"d":"5.67E+00"},{"v":0.173,"d":"1.73E-01"}]
[157,"158-Gd",64,"p","  1381.226(12)",1381.226,"               25(4)",25,{"v":4,"d":"4.00E+00"},"             0.48(8)",{"v":0.482,"d":"4.82E-01"},{"v":0.0771,"d":"7.71E-02"}]
[157,"158-Gd",64,"p","   1878.25(21)",1878.25,"               49(8)",49,{"v":8,"d":"8.00E+00"},"            0.94(15)",{"v":0.944,"d":"9.44E-01"},{"v":0.154,"d":"1.54E-01"}]
[157,"158-Gd",64,"p","   2242.58(14)",2242.58,"               67(6)",67,{"v":6,"d":"6.00E+00"},"            1.29(12)",{"v":1.29,"d":"1.29E+00"},{"v":0.116,"d":"1.16E-01"}]
[157,"158-Gd",64,"p","   2799.39(17)",2799.39,"               87(7)",87,{"v":7,"d":"7.00E+00"},"            1.68(13)",{"v":1.68,"d":"1.68E+00"},{"v":0.135,"d":"1.35E-01"}]
[157,"158-Gd",64,"p","     4189.3(6)",4189.3,"               22(4)",22,{"v":4,"d":"4.00E+00"},"             0.42(8)",{"v":0.424,"d":"4.24E-01"},{"v":0.0771,"d":"7.71E-02"}]
[157,"158-Gd",64,"p","     4345.4(3)",4345.4,"               65(7)",65,{"v":7,"d":"7.00E+00"},"            1.25(13)",{"v":1.25,"d":"1.25E+00"},{"v":0.135,"d":"1.35E-01"}]
[157,"158-Gd",64,"p","     4797.2(4)",4797.2,"               43(9)",43,{"v":9,"d":"9.00E+00"},"            0.83(17)",{"v":0.829,"d":"8.29E-01"},{"v":0.173,"d":"1.73E-01"}]
[157,"158-Gd",64,"p","     5107.1(4)",5107.1,"               34(8)",34,{"v":8,"d":"8.00E+00"},"            0.66(15)",{"v":0.655,"d":"6.55E-01"},{"v":0.154,"d":"1.54E-01"}]
[157,"158-Gd",64,"p","   5582.26(15)",5582.26,"              155(6)",155,{"v":6,"d":"6.00E+00"},"            2.99(12)",{"v":2.99,"d":"2.99E+00"},{"v":0.116,"d":"1.16E-01"}]
[157,"158-Gd",64,"p","    5715.70(6)",5715.7,"               30(4)",30,{"v":4,"d":"4.00E+00"},"             0.58(8)",{"v":0.578,"d":"5.78E-01"},{"v":0.0771,"d":"7.71E-02"}]
[157,"158-Gd",64,"p","    6076.03(5)",6076.03,"               12(4)",12,{"v":4,"d":"4.00E+00"},"             0.23(8)",{"v":0.231,"d":"2.31E-01"},{"v":0.0771,"d":"7.71E-02"}]
[159,"160-Tb",65,"p","   63.6860(10)",63.686,"            1.46(16)",1.46,{"v":0.16,"d":"1.60E-01"},"            0.028(3)",{"v":0.0278,"d":"2.78E-02"},{"v":0.00305,"d":"3.05E-03"}]
[159,"160-Tb",65,"p","     94.829(3)",94.829,"           0.071(11)",0.071,{"v":0.011,"d":"1.10E-02"},"         0.00135(21)",{"v":0.00135,"d":"1.35E-03"},{"v":0.00021,"d":"2.10E-04"}]
[159,"160-Tb",65,"p","    165.853(7)",165.853,"          0.0096(25)",0.0096,{"v":0.0025,"d":"2.50E-03"},"          1.8E-04(5)",{"v":0.000183,"d":"1.83E-04"},{"v":4.77e-05,"d":"4.77E-05"}]
[159,"160-Tb",65,"p","    213.531(5)",213.531,"            0.014(3)",0.014,{"v":0.003,"d":"3.00E-03"},"          0.00027(6)",{"v":0.000267,"d":"2.67E-04"},{"v":5.72e-05,"d":"5.72E-05"}]
[159,"160-Tb",65,"p","    242.548(5)",242.548,"            0.018(4)",0.018,{"v":0.004,"d":"4.00E-03"},"          0.00034(8)",{"v":0.000343,"d":"3.43E-04"},{"v":7.63e-05,"d":"7.63E-05"}]
[159,"160-Tb",65,"p","    288.212(5)",288.212,"           0.126(14)",0.126,{"v":0.014,"d":"1.40E-02"},"           0.0024(3)",{"v":0.0024,"d":"2.40E-03"},{"v":0.000267,"d":"2.67E-04"}]
[159,"160-Tb",65,"p","    315.857(5)",315.857,"           0.118(14)",0.118,{"v":0.014,"d":"1.40E-02"},"           0.0023(3)",{"v":0.00225,"d":"2.25E-03"},{"v":0.000267,"d":"2.67E-04"}]
[159,"160-Tb",65,"p","   359.960(10)",359.96,"            0.048(9)",0.048,{"v":0.009,"d":"9.00E-03"},"         0.00092(17)",{"v":0.000915,"d":"9.15E-04"},{"v":0.000172,"d":"1.72E-04"}]
[159,"160-Tb",65,"p","    413.492(9)",413.492,"           0.066(12)",0.066,{"v":0.012,"d":"1.20E-02"},"         0.00126(23)",{"v":0.00126,"d":"1.26E-03"},{"v":0.000229,"d":"2.29E-04"}]
[159,"160-Tb",65,"p","   496.916(17)",496.916,"            0.041(9)",0.041,{"v":0.009,"d":"9.00E-03"},"         0.00078(17)",{"v":0.000782,"d":"7.82E-04"},{"v":0.000172,"d":"1.72E-04"}]
[159,"160-Tb",65,"p","   598.656(14)",598.656,"            0.020(6)",0.02,{"v":0.006,"d":"6.00E-03"},"         0.00038(11)",{"v":0.000381,"d":"3.81E-04"},{"v":0.000114,"d":"1.14E-04"}]
[159,"160-Tb",65,"p","     5199.9(3)",5199.9,"            0.033(8)",0.033,{"v":0.008,"d":"8.00E-03"},"         0.00063(15)",{"v":0.000629,"d":"6.29E-04"},{"v":0.000153,"d":"1.53E-04"}]
[159,"160-Tb",65,"p","     5512.2(4)",5512.2,"            0.014(8)",0.014,{"v":0.008,"d":"8.00E-03"},"         0.00027(15)",{"v":0.000267,"d":"2.67E-04"},{"v":0.000153,"d":"1.53E-04"}]
[159,"160-Tb",65,"p","    5710.36(7)",5710.36,"            0.029(5)",0.029,{"v":0.005,"d":"5.00E-03"},"         0.00055(10)",{"v":0.000553,"d":"5.53E-04"},{"v":9.53e-05,"d":"9.53E-05"}]
[159,"160-Tb",65,"p","    6235.53(7)",6235.53,"            0.020(6)",0.02,{"v":0.006,"d":"6.00E-03"},"         0.00038(11)",{"v":0.000381,"d":"3.81E-04"},{"v":0.000114,"d":"1.14E-04"}]
[160,"161-Dy",66,"p","     98.028(3)",98.028,"           0.0014(5)",0.0014,{"v":0.0005,"d":"5.00E-04"},"          2.6E-05(9)",{"v":2.61e-05,"d":"2.61E-05"},{"v":9.32e-06,"d":"9.32E-06"}]
[160,"161-Dy",66,"p","   215.899(11)",215.899,"           0.0014(5)",0.0014,{"v":0.0005,"d":"5.00E-04"},"          2.6E-05(9)",{"v":2.61e-05,"d":"2.61E-05"},{"v":9.32e-06,"d":"9.32E-06"}]
[160,"161-Dy",66,"p","    454.857(5)",454.857,"           0.0010(5)",0.001,{"v":0.0005,"d":"5.00E-04"},"          1.9E-05(9)",{"v":1.86e-05,"d":"1.86E-05"},{"v":9.32e-06,"d":"9.32E-06"}]
[160,"161-Dy",66,"p","    624.571(3)",624.571,"            0.015(4)",0.015,{"v":0.004,"d":"4.00E-03"},"          0.00028(8)",{"v":0.00028,"d":"2.80E-04"},{"v":7.46e-05,"d":"7.46E-05"}]
[160,"161-Dy",66,"p","    901.85(19)",901.85,"          0.0061(14)",0.0061,{"v":0.0014,"d":"1.40E-03"},"          1.1E-04(3)",{"v":0.000114,"d":"1.14E-04"},{"v":2.61e-05,"d":"2.61E-05"}]
[160,"161-Dy",66,"p","     5270.8(6)",5270.8,"          0.0298(19)",0.0298,{"v":0.0019,"d":"1.90E-03"},"          0.00056(4)",{"v":0.000556,"d":"5.56E-04"},{"v":3.54e-05,"d":"3.54E-05"}]
[160,"161-Dy",66,"p","   6379.50(20)",6379.5,"           0.0083(6)",0.0083,{"v":0.0006,"d":"6.00E-04"},"        1.55E-04(11)",{"v":0.000155,"d":"1.55E-04"},{"v":1.12e-05,"d":"1.12E-05"}]
[161,"162-Dy",66,"p","     98.93(17)",98.93,"            0.41(10)",0.41,{"v":0.1,"d":"1.00E-01"},"          0.0076(19)",{"v":0.00765,"d":"7.65E-03"},{"v":0.00186,"d":"1.86E-03"}]
[161,"162-Dy",66,"p","     697.16(9)",697.16,"              3.3(3)",3.3,{"v":0.3,"d":"3.00E-01"},"            0.062(6)",{"v":0.0615,"d":"6.15E-02"},{"v":0.00559,"d":"5.59E-03"}]
[161,"162-Dy",66,"p","     807.46(7)",807.46,"             12.1(5)",12.1,{"v":0.5,"d":"5.00E-01"},"            0.226(9)",{"v":0.226,"d":"2.26E-01"},{"v":0.00932,"d":"9.32E-03"}]
[161,"162-Dy",66,"p","    917.16(10)",917.16,"              5.4(5)",5.4,{"v":0.5,"d":"5.00E-01"},"            0.101(9)",{"v":0.101,"d":"1.01E-01"},{"v":0.00932,"d":"9.32E-03"}]
[161,"162-Dy",66,"p","    1129.40(9)",1129.4,"              5.7(4)",5.7,{"v":0.4,"d":"4.00E-01"},"            0.106(8)",{"v":0.106,"d":"1.06E-01"},{"v":0.00746,"d":"7.46E-03"}]
[162,"163-Dy",66,"p","   86.8720(10)",86.872,"            0.017(3)",0.017,{"v":0.003,"d":"3.00E-03"},"          0.00032(6)",{"v":0.000317,"d":"3.17E-04"},{"v":5.59e-05,"d":"5.59E-05"}]
[162,"163-Dy",66,"p","     99.738(3)",99.738,"          0.0116(20)",0.0116,{"v":0.002,"d":"2.00E-03"},"          2.2E-04(4)",{"v":0.000216,"d":"2.16E-04"},{"v":3.73e-05,"d":"3.73E-05"}]
[162,"163-Dy",66,"p","  176.7900(20)",176.79,"          0.0072(12)",0.0072,{"v":0.0012,"d":"1.20E-03"},"        1.34E-04(22)",{"v":0.000134,"d":"1.34E-04"},{"v":2.24e-05,"d":"2.24E-05"}]
[162,"163-Dy",66,"p","  224.4990(20)",224.499,"            0.032(4)",0.032,{"v":0.004,"d":"4.00E-03"},"          0.00060(8)",{"v":0.000597,"d":"5.97E-04"},{"v":7.46e-05,"d":"7.46E-05"}]
[162,"163-Dy",66,"p","    284.372(3)",284.372,"           0.189(22)",0.189,{"v":0.022,"d":"2.20E-02"},"           0.0035(4)",{"v":0.00352,"d":"3.52E-03"},{"v":0.00041,"d":"4.10E-04"}]
[162,"163-Dy",66,"p","    292.256(3)",292.256,"            0.021(4)",0.021,{"v":0.004,"d":"4.00E-03"},"          0.00039(8)",{"v":0.000392,"d":"3.92E-04"},{"v":7.46e-05,"d":"7.46E-05"}]
[162,"163-Dy",66,"p","  347.2080(20)",347.208,"             0.42(5)",0.42,{"v":0.05,"d":"5.00E-02"},"           0.0078(9)",{"v":0.00783,"d":"7.83E-03"},{"v":0.000932,"d":"9.32E-04"}]
[162,"163-Dy",66,"p","  376.4570(20)",376.457,"             0.23(3)",0.23,{"v":0.03,"d":"3.00E-02"},"           0.0043(6)",{"v":0.00429,"d":"4.29E-03"},{"v":0.000559,"d":"5.59E-04"}]
[162,"163-Dy",66,"p","    409.798(4)",409.798,"            0.035(4)",0.035,{"v":0.004,"d":"4.00E-03"},"          0.00065(8)",{"v":0.000653,"d":"6.53E-04"},{"v":7.46e-05,"d":"7.46E-05"}]
[162,"163-Dy",66,"p","  462.4500(20)",462.45,"           0.095(11)",0.095,{"v":0.011,"d":"1.10E-02"},"         0.00177(21)",{"v":0.00177,"d":"1.77E-03"},{"v":0.000205,"d":"2.05E-04"}]
[162,"163-Dy",66,"p","    484.579(3)",484.579,"            0.019(3)",0.019,{"v":0.003,"d":"3.00E-03"},"          0.00035(6)",{"v":0.000354,"d":"3.54E-04"},{"v":5.59e-05,"d":"5.59E-05"}]
[162,"163-Dy",66,"p","  515.3200(20)",515.32,"           0.129(17)",0.129,{"v":0.017,"d":"1.70E-02"},"           0.0024(3)",{"v":0.00241,"d":"2.41E-03"},{"v":0.000317,"d":"3.17E-04"}]
[162,"163-Dy",66,"p","    609.459(3)",609.459,"            0.037(5)",0.037,{"v":0.005,"d":"5.00E-03"},"          0.00069(9)",{"v":0.00069,"d":"6.90E-04"},{"v":9.32e-05,"d":"9.32E-05"}]
[162,"163-Dy",66,"p","    660.101(4)",660.101,"            0.051(6)",0.051,{"v":0.006,"d":"6.00E-03"},"         0.00095(11)",{"v":0.000951,"d":"9.51E-04"},{"v":0.000112,"d":"1.12E-04"}]
[162,"163-Dy",66,"p","    707.922(5)",707.922,"            0.033(5)",0.033,{"v":0.005,"d":"5.00E-03"},"          0.00062(9)",{"v":0.000615,"d":"6.15E-04"},{"v":9.32e-05,"d":"9.32E-05"}]
[162,"163-Dy",66,"p","    774.204(3)",774.204,"            0.014(4)",0.014,{"v":0.004,"d":"4.00E-03"},"          0.00026(8)",{"v":0.000261,"d":"2.61E-04"},{"v":7.46e-05,"d":"7.46E-05"}]
[162,"163-Dy",66,"p","    871.880(6)",871.88,"            0.012(3)",0.012,{"v":0.003,"d":"3.00E-03"},"          2.2E-04(6)",{"v":0.000224,"d":"2.24E-04"},{"v":5.59e-05,"d":"5.59E-05"}]
[162,"163-Dy",66,"p","   968.691(21)",968.691,"            0.014(4)",0.014,{"v":0.004,"d":"4.00E-03"},"          0.00026(8)",{"v":0.000261,"d":"2.61E-04"},{"v":7.46e-05,"d":"7.46E-05"}]
[162,"163-Dy",66,"p","  1061.398(21)",1061.398,"           0.125(15)",0.125,{"v":0.015,"d":"1.50E-02"},"           0.0023(3)",{"v":0.00233,"d":"2.33E-03"},{"v":0.00028,"d":"2.80E-04"}]
[162,"163-Dy",66,"p","   1264.993(6)",1264.993,"            0.038(6)",0.038,{"v":0.006,"d":"6.00E-03"},"         0.00071(11)",{"v":0.000709,"d":"7.09E-04"},{"v":0.000112,"d":"1.12E-04"}]
[162,"163-Dy",66,"p","     4049.7(7)",4049.7,"             0.12(4)",0.12,{"v":0.04,"d":"4.00E-02"},"           0.0022(8)",{"v":0.00224,"d":"2.24E-03"},{"v":0.000746,"d":"7.46E-04"}]
[162,"163-Dy",66,"p","    5075.00(3)",5075,"             0.27(4)",0.27,{"v":0.04,"d":"4.00E-02"},"           0.0050(8)",{"v":0.00504,"d":"5.04E-03"},{"v":0.000746,"d":"7.46E-04"}]
[162,"163-Dy",66,"p","    5386.75(3)",5386.75,"           0.083(10)",0.083,{"v":0.01,"d":"1.00E-02"},"         0.00155(19)",{"v":0.00155,"d":"1.55E-03"},{"v":0.000186,"d":"1.86E-04"}]
[163,"164-Dy",66,"p","   215.082(21)",215.082,"            3.07(17)",3.07,{"v":0.17,"d":"1.70E-01"},"            0.057(3)",{"v":0.0573,"d":"5.73E-02"},{"v":0.00317,"d":"3.17E-03"}]
[163,"164-Dy",66,"p","     782.36(4)",782.36,"             0.26(9)",0.26,{"v":0.09,"d":"9.00E-02"},"          0.0048(17)",{"v":0.00485,"d":"4.85E-03"},{"v":0.00168,"d":"1.68E-03"}]
[163,"164-Dy",66,"p","     6678.0(9)",6678,"            0.032(7)",0.032,{"v":0.007,"d":"7.00E-03"},"         0.00060(13)",{"v":0.000597,"d":"5.97E-04"},{"v":0.000131,"d":"1.31E-04"}]
[164,"165-Dy",66,"p","     87.745(3)",87.745,"           0.027(10)",0.027,{"v":0.01,"d":"1.00E-02"},"         0.00050(19)",{"v":0.000504,"d":"5.04E-04"},{"v":0.000186,"d":"1.86E-04"}]
[164,"165-Dy",66,"p","    110.353(8)",110.353,"           0.027(10)",0.027,{"v":0.01,"d":"1.00E-02"},"         0.00050(19)",{"v":0.000504,"d":"5.04E-04"},{"v":0.000186,"d":"1.86E-04"}]
[164,"165-Dy",66,"p","     304.19(4)",304.19,"            0.32(16)",0.32,{"v":0.16,"d":"1.60E-01"},"            0.006(3)",{"v":0.00597,"d":"5.97E-03"},{"v":0.00298,"d":"2.98E-03"}]
[164,"165-Dy",66,"p","     341.58(4)",341.58,"            0.37(12)",0.37,{"v":0.12,"d":"1.20E-01"},"          0.0069(22)",{"v":0.0069,"d":"6.90E-03"},{"v":0.00224,"d":"2.24E-03"}]
[164,"165-Dy",66,"p","     451.23(4)",451.23,"              1.2(4)",1.2,{"v":0.4,"d":"4.00E-01"},"            0.022(8)",{"v":0.0224,"d":"2.24E-02"},{"v":0.00746,"d":"7.46E-03"}]
[164,"165-Dy",66,"p","     506.47(4)",506.47,"              6.4(4)",6.4,{"v":0.4,"d":"4.00E-01"},"            0.119(8)",{"v":0.119,"d":"1.19E-01"},{"v":0.00746,"d":"7.46E-03"}]
[164,"165-Dy",66,"p","     922.11(7)",922.11,"              1.6(6)",1.6,{"v":0.6,"d":"6.00E-01"},"           0.030(11)",{"v":0.0298,"d":"2.98E-02"},{"v":0.0112,"d":"1.12E-02"}]
[164,"165-Dy",66,"p","     1616.1(3)",1616.1,"              1.5(4)",1.5,{"v":0.4,"d":"4.00E-01"},"            0.028(8)",{"v":0.028,"d":"2.80E-02"},{"v":0.00746,"d":"7.46E-03"}]
[164,"165-Dy",66,"p","   1691.14(24)",1691.14,"              1.4(4)",1.4,{"v":0.4,"d":"4.00E-01"},"            0.026(8)",{"v":0.0261,"d":"2.61E-02"},{"v":0.00746,"d":"7.46E-03"}]
[164,"165-Dy",66,"p","   2832.15(21)",2832.15,"              1.9(5)",1.9,{"v":0.5,"d":"5.00E-01"},"            0.035(9)",{"v":0.0354,"d":"3.54E-02"},{"v":0.00932,"d":"9.32E-03"}]
[164,"165-Dy",66,"p","   3012.42(17)",3012.42,"              7.8(5)",7.8,{"v":0.5,"d":"5.00E-01"},"            0.145(9)",{"v":0.145,"d":"1.45E-01"},{"v":0.00932,"d":"9.32E-03"}]
[164,"165-Dy",66,"p","   3960.93(15)",3960.93,"              4.7(4)",4.7,{"v":0.4,"d":"4.00E-01"},"            0.088(8)",{"v":0.0877,"d":"8.77E-02"},{"v":0.00746,"d":"7.46E-03"}]
[164,"165-Dy",66,"p","    4339.58(8)",4339.58,"              1.4(3)",1.4,{"v":0.3,"d":"3.00E-01"},"            0.026(6)",{"v":0.0261,"d":"2.61E-02"},{"v":0.00559,"d":"5.59E-03"}]
[164,"165-Dy",66,"p","    4459.45(8)",4459.45,"              1.6(3)",1.6,{"v":0.3,"d":"3.00E-01"},"            0.030(6)",{"v":0.0298,"d":"2.98E-02"},{"v":0.00559,"d":"5.59E-03"}]
[165,"166-Ho",67,"p","   53.3440(10)",53.344,"            0.047(8)",0.047,{"v":0.008,"d":"8.00E-03"},"         0.00086(15)",{"v":0.000864,"d":"8.64E-04"},{"v":0.000147,"d":"1.47E-04"}]
[165,"166-Ho",67,"p","     75.760(9)",75.76,"           0.037(11)",0.037,{"v":0.011,"d":"1.10E-02"},"         0.00068(20)",{"v":0.00068,"d":"6.80E-04"},{"v":0.000202,"d":"2.02E-04"}]
[165,"166-Ho",67,"p","     94.531(7)",94.531,"            0.021(6)",0.021,{"v":0.006,"d":"6.00E-03"},"         0.00039(11)",{"v":0.000386,"d":"3.86E-04"},{"v":0.00011,"d":"1.10E-04"}]
[165,"166-Ho",67,"p","    122.579(4)",122.579,"           0.047(11)",0.047,{"v":0.011,"d":"1.10E-02"},"         0.00086(20)",{"v":0.000864,"d":"8.64E-04"},{"v":0.000202,"d":"2.02E-04"}]
[165,"166-Ho",67,"p","    126.230(3)",126.23,"             0.55(4)",0.55,{"v":0.04,"d":"4.00E-02"},"           0.0101(7)",{"v":0.0101,"d":"1.01E-02"},{"v":0.000735,"d":"7.35E-04"}]
[165,"166-Ho",67,"p","    151.531(6)",151.531,"            0.033(9)",0.033,{"v":0.009,"d":"9.00E-03"},"         0.00061(17)",{"v":0.000606,"d":"6.06E-04"},{"v":0.000165,"d":"1.65E-04"}]
[165,"166-Ho",67,"p","    167.453(5)",167.453,"             0.55(3)",0.55,{"v":0.03,"d":"3.00E-02"},"           0.0101(6)",{"v":0.0101,"d":"1.01E-02"},{"v":0.000551,"d":"5.51E-04"}]
[165,"166-Ho",67,"p","   189.901(12)",189.901,"          0.0053(11)",0.0053,{"v":0.0011,"d":"1.10E-03"},"         9.7E-05(20)",{"v":9.74e-05,"d":"9.74E-05"},{"v":2.02e-05,"d":"2.02E-05"}]
[165,"166-Ho",67,"p","    201.994(6)",201.994,"           0.037(15)",0.037,{"v":0.015,"d":"1.50E-02"},"           0.0007(3)",{"v":0.00068,"d":"6.80E-04"},{"v":0.000276,"d":"2.76E-04"}]
[165,"166-Ho",67,"p","    222.640(6)",222.64,"           0.125(14)",0.125,{"v":0.014,"d":"1.40E-02"},"           0.0023(3)",{"v":0.0023,"d":"2.30E-03"},{"v":0.000257,"d":"2.57E-04"}]
[165,"166-Ho",67,"p","   265.983(10)",265.983,"           0.170(14)",0.17,{"v":0.014,"d":"1.40E-02"},"           0.0031(3)",{"v":0.00312,"d":"3.12E-03"},{"v":0.000257,"d":"2.57E-04"}]
[165,"166-Ho",67,"p","   276.848(14)",276.848,"            0.016(3)",0.016,{"v":0.003,"d":"3.00E-03"},"          0.00029(6)",{"v":0.000294,"d":"2.94E-04"},{"v":5.51e-05,"d":"5.51E-05"}]
[165,"166-Ho",67,"p","    306.430(9)",306.43,"           0.110(10)",0.11,{"v":0.01,"d":"1.00E-02"},"         0.00202(18)",{"v":0.00202,"d":"2.02E-03"},{"v":0.000184,"d":"1.84E-04"}]
[165,"166-Ho",67,"p","    343.540(6)",343.54,"           0.203(13)",0.203,{"v":0.013,"d":"1.30E-02"},"         0.00373(24)",{"v":0.00373,"d":"3.73E-03"},{"v":0.000239,"d":"2.39E-04"}]
[165,"166-Ho",67,"p","   406.916(21)",406.916,"           0.106(18)",0.106,{"v":0.018,"d":"1.80E-02"},"           0.0019(3)",{"v":0.00195,"d":"1.95E-03"},{"v":0.000331,"d":"3.31E-04"}]
[165,"166-Ho",67,"p","    427.196(6)",427.196,"             0.21(5)",0.21,{"v":0.05,"d":"5.00E-02"},"           0.0039(9)",{"v":0.00386,"d":"3.86E-03"},{"v":0.000919,"d":"9.19E-04"}]
[165,"166-Ho",67,"p","    472.674(9)",472.674,"           0.074(16)",0.074,{"v":0.016,"d":"1.60E-02"},"           0.0014(3)",{"v":0.00136,"d":"1.36E-03"},{"v":0.000294,"d":"2.94E-04"}]
[165,"166-Ho",67,"p","    554.473(8)",554.473,"             0.13(3)",0.13,{"v":0.03,"d":"3.00E-02"},"           0.0024(6)",{"v":0.00239,"d":"2.39E-03"},{"v":0.000551,"d":"5.51E-04"}]
[165,"166-Ho",67,"p","   4073.84(24)",4073.84,"            0.054(6)",0.054,{"v":0.006,"d":"6.00E-03"},"         0.00099(11)",{"v":0.000992,"d":"9.92E-04"},{"v":0.00011,"d":"1.10E-04"}]
[165,"166-Ho",67,"p","   4140.00(24)",4140,"            0.014(3)",0.014,{"v":0.003,"d":"3.00E-03"},"          0.00026(6)",{"v":0.000257,"d":"2.57E-04"},{"v":5.51e-05,"d":"5.51E-05"}]
[165,"166-Ho",67,"p","   4189.30(18)",4189.3,"            0.024(3)",0.024,{"v":0.003,"d":"3.00E-03"},"          0.00044(6)",{"v":0.000441,"d":"4.41E-04"},{"v":5.51e-05,"d":"5.51E-05"}]
[165,"166-Ho",67,"p","   4228.59(13)",4228.59,"            0.034(4)",0.034,{"v":0.004,"d":"4.00E-03"},"          0.00062(7)",{"v":0.000625,"d":"6.25E-04"},{"v":7.35e-05,"d":"7.35E-05"}]
[165,"166-Ho",67,"p","    4335.99(7)",4335.99,"           0.038(11)",0.038,{"v":0.011,"d":"1.10E-02"},"         0.00070(20)",{"v":0.000698,"d":"6.98E-04"},{"v":0.000202,"d":"2.02E-04"}]
[165,"166-Ho",67,"p","   4392.60(18)",4392.6,"           0.0074(8)",0.0074,{"v":0.0008,"d":"8.00E-04"},"        1.36E-04(15)",{"v":0.000136,"d":"1.36E-04"},{"v":1.47e-05,"d":"1.47E-05"}]
[165,"166-Ho",67,"p","   4527.00(12)",4527,"          0.0111(13)",0.0111,{"v":0.0013,"d":"1.30E-03"},"        2.04E-04(24)",{"v":0.000204,"d":"2.04E-04"},{"v":2.39e-05,"d":"2.39E-05"}]
[165,"166-Ho",67,"p","   4604.68(10)",4604.68,"          0.0148(15)",0.0148,{"v":0.0015,"d":"1.50E-03"},"          0.00027(3)",{"v":0.000272,"d":"2.72E-04"},{"v":2.76e-05,"d":"2.76E-05"}]
[165,"166-Ho",67,"p","   4682.60(24)",4682.6,"            0.013(3)",0.013,{"v":0.003,"d":"3.00E-03"},"          2.4E-04(6)",{"v":0.000239,"d":"2.39E-04"},{"v":5.51e-05,"d":"5.51E-05"}]
[165,"166-Ho",67,"p","    4765.15(8)",4765.15,"          0.0158(15)",0.0158,{"v":0.0015,"d":"1.50E-03"},"          0.00029(3)",{"v":0.00029,"d":"2.90E-04"},{"v":2.76e-05,"d":"2.76E-05"}]
[165,"166-Ho",67,"p","    4794.72(3)",4794.72,"           0.064(13)",0.064,{"v":0.013,"d":"1.30E-02"},"         0.00118(24)",{"v":0.00118,"d":"1.18E-03"},{"v":0.000239,"d":"2.39E-04"}]
[165,"166-Ho",67,"p","    4933.11(9)",4933.11,"           0.0100(9)",0.01,{"v":0.0009,"d":"9.00E-04"},"        1.84E-04(17)",{"v":0.000184,"d":"1.84E-04"},{"v":1.65e-05,"d":"1.65E-05"}]
[165,"166-Ho",67,"p","    5002.92(4)",5002.92,"            0.047(4)",0.047,{"v":0.004,"d":"4.00E-03"},"          0.00086(7)",{"v":0.000864,"d":"8.64E-04"},{"v":7.35e-05,"d":"7.35E-05"}]
[165,"166-Ho",67,"p","   5112.59(18)",5112.59,"           0.0058(7)",0.0058,{"v":0.0007,"d":"7.00E-04"},"        1.07E-04(13)",{"v":0.000107,"d":"1.07E-04"},{"v":1.29e-05,"d":"1.29E-05"}]
[165,"166-Ho",67,"p","  5155.724(22)",5155.724,"            0.056(9)",0.056,{"v":0.009,"d":"9.00E-03"},"         0.00103(17)",{"v":0.00103,"d":"1.03E-03"},{"v":0.000165,"d":"1.65E-04"}]
[165,"166-Ho",67,"p","  5436.879(19)",5436.879,"           0.0105(9)",0.0105,{"v":0.0009,"d":"9.00E-04"},"        1.93E-04(17)",{"v":0.000193,"d":"1.93E-04"},{"v":1.65e-05,"d":"1.65E-05"}]
[165,"166-Ho",67,"p","  5550.195(10)",5550.195,"           0.051(10)",0.051,{"v":0.01,"d":"1.00E-02"},"         0.00094(18)",{"v":0.000937,"d":"9.37E-04"},{"v":0.000184,"d":"1.84E-04"}]
[165,"166-Ho",67,"p","   5813.531(7)",5813.531,"             0.54(4)",0.54,{"v":0.04,"d":"4.00E-02"},"           0.0099(7)",{"v":0.00992,"d":"9.92E-03"},{"v":0.000735,"d":"7.35E-04"}]
[166,"167-Er",68,"p","   79.3220(20)",79.322,"           0.056(11)",0.056,{"v":0.011,"d":"1.10E-02"},"         0.00101(20)",{"v":0.00101,"d":"1.01E-03"},{"v":0.000199,"d":"1.99E-04"}]
[166,"167-Er",68,"p","   83.4730(20)",83.473,"            0.017(4)",0.017,{"v":0.004,"d":"4.00E-03"},"          0.00031(7)",{"v":0.000308,"d":"3.08E-04"},{"v":7.25e-05,"d":"7.25E-05"}]
[166,"167-Er",68,"p","     398.95(8)",398.95,"            0.032(3)",0.032,{"v":0.003,"d":"3.00E-03"},"          0.00058(5)",{"v":0.00058,"d":"5.80E-04"},{"v":5.44e-05,"d":"5.44E-05"}]
[166,"167-Er",68,"p","    554.84(13)",554.84,"           0.068(11)",0.068,{"v":0.011,"d":"1.10E-02"},"         0.00123(20)",{"v":0.00123,"d":"1.23E-03"},{"v":0.000199,"d":"1.99E-04"}]
[166,"167-Er",68,"p","    909.13(23)",909.13,"            0.025(5)",0.025,{"v":0.005,"d":"5.00E-03"},"          0.00045(9)",{"v":0.000453,"d":"4.53E-04"},{"v":9.06e-05,"d":"9.06E-05"}]
[166,"167-Er",68,"p","     4681.6(3)",4681.6,"           0.063(14)",0.063,{"v":0.014,"d":"1.40E-02"},"         0.00114(25)",{"v":0.00114,"d":"1.14E-03"},{"v":0.000254,"d":"2.54E-04"}]
[166,"167-Er",68,"p","   5209.19(22)",5209.19,"             0.30(6)",0.3,{"v":0.06,"d":"6.00E-02"},"          0.0054(11)",{"v":0.00544,"d":"5.44E-03"},{"v":0.00109,"d":"1.09E-03"}]
[167,"168-Er",68,"p","   88.3950(20)",88.395,"          0.0072(25)",0.0072,{"v":0.0025,"d":"2.50E-03"},"          1.3E-04(5)",{"v":0.00013,"d":"1.30E-04"},{"v":4.53e-05,"d":"4.53E-05"}]
[167,"168-Er",68,"p","  112.1390(10)",112.139,"           0.069(11)",0.069,{"v":0.011,"d":"1.10E-02"},"         0.00125(20)",{"v":0.00125,"d":"1.25E-03"},{"v":0.000199,"d":"1.99E-04"}]
[167,"168-Er",68,"p","    146.463(6)",146.463,"          0.0062(17)",0.0062,{"v":0.0017,"d":"1.70E-03"},"          1.1E-04(3)",{"v":0.000112,"d":"1.12E-04"},{"v":3.08e-05,"d":"3.08E-05"}]
[167,"168-Er",68,"p","    186.644(3)",186.644,"          0.0063(13)",0.0063,{"v":0.0013,"d":"1.30E-03"},"        1.14E-04(24)",{"v":0.000114,"d":"1.14E-04"},{"v":2.36e-05,"d":"2.36E-05"}]
[167,"168-Er",68,"p","  204.7900(10)",204.79,"            0.027(8)",0.027,{"v":0.008,"d":"8.00E-03"},"         0.00049(14)",{"v":0.000489,"d":"4.89E-04"},{"v":0.000145,"d":"1.45E-04"}]
[167,"168-Er",68,"p","  249.8120(20)",249.812,"          0.0058(13)",0.0058,{"v":0.0013,"d":"1.30E-03"},"        1.05E-04(24)",{"v":0.000105,"d":"1.05E-04"},{"v":2.36e-05,"d":"2.36E-05"}]
[167,"168-Er",68,"p","    258.131(4)",258.131,"            0.011(4)",0.011,{"v":0.004,"d":"4.00E-03"},"          2.0E-04(7)",{"v":0.000199,"d":"1.99E-04"},{"v":7.25e-05,"d":"7.25E-05"}]
[167,"168-Er",68,"p","    280.044(3)",280.044,"          0.0090(19)",0.009,{"v":0.0019,"d":"1.90E-03"},"          1.6E-04(3)",{"v":0.000163,"d":"1.63E-04"},{"v":3.44e-05,"d":"3.44E-05"}]
[167,"168-Er",68,"p","    308.309(6)",308.309,"          0.0084(15)",0.0084,{"v":0.0015,"d":"1.50E-03"},"          1.5E-04(3)",{"v":0.000152,"d":"1.52E-04"},{"v":2.72e-05,"d":"2.72E-05"}]
[167,"168-Er",68,"p","   349.059(10)",349.059,"          0.0049(10)",0.0049,{"v":0.001,"d":"1.00E-03"},"         8.9E-05(18)",{"v":8.88e-05,"d":"8.88E-05"},{"v":1.81e-05,"d":"1.81E-05"}]
[167,"168-Er",68,"p","    382.350(3)",382.35,"            0.011(3)",0.011,{"v":0.003,"d":"3.00E-03"},"          2.0E-04(5)",{"v":0.000199,"d":"1.99E-04"},{"v":5.44e-05,"d":"5.44E-05"}]
[167,"168-Er",68,"p","    398.829(3)",398.829,"          0.0086(18)",0.0086,{"v":0.0018,"d":"1.80E-03"},"          1.6E-04(3)",{"v":0.000156,"d":"1.56E-04"},{"v":3.26e-05,"d":"3.26E-05"}]
[167,"168-Er",68,"p","  446.0030(20)",446.003,"           0.136(24)",0.136,{"v":0.024,"d":"2.40E-02"},"           0.0025(4)",{"v":0.00246,"d":"2.46E-03"},{"v":0.000435,"d":"4.35E-04"}]
[167,"168-Er",68,"p","    474.581(8)",474.581,"          0.0069(14)",0.0069,{"v":0.0014,"d":"1.40E-03"},"        1.25E-04(25)",{"v":0.000125,"d":"1.25E-04"},{"v":2.54e-05,"d":"2.54E-05"}]
[167,"168-Er",68,"p","    511.509(4)",511.509,"            0.022(5)",0.022,{"v":0.005,"d":"5.00E-03"},"          0.00040(9)",{"v":0.000399,"d":"3.99E-04"},{"v":9.06e-05,"d":"9.06E-05"}]
[167,"168-Er",68,"p","    535.669(4)",535.669,"          0.0065(13)",0.0065,{"v":0.0013,"d":"1.30E-03"},"        1.18E-04(24)",{"v":0.000118,"d":"1.18E-04"},{"v":2.36e-05,"d":"2.36E-05"}]
[167,"168-Er",68,"p","    583.466(8)",583.466,"            0.018(5)",0.018,{"v":0.005,"d":"5.00E-03"},"          0.00033(9)",{"v":0.000326,"d":"3.26E-04"},{"v":9.06e-05,"d":"9.06E-05"}]
[167,"168-Er",68,"p","   614.990(13)",614.99,"            0.039(8)",0.039,{"v":0.008,"d":"8.00E-03"},"         0.00071(14)",{"v":0.000707,"d":"7.07E-04"},{"v":0.000145,"d":"1.45E-04"}]
[167,"168-Er",68,"p","    642.312(5)",642.312,"           0.034(10)",0.034,{"v":0.01,"d":"1.00E-02"},"         0.00062(18)",{"v":0.000616,"d":"6.16E-04"},{"v":0.000181,"d":"1.81E-04"}]
[167,"168-Er",68,"p","    658.315(5)",658.315,"            0.024(6)",0.024,{"v":0.006,"d":"6.00E-03"},"         0.00043(11)",{"v":0.000435,"d":"4.35E-04"},{"v":0.000109,"d":"1.09E-04"}]
[167,"168-Er",68,"p","    696.203(4)",696.203,"            0.027(9)",0.027,{"v":0.009,"d":"9.00E-03"},"         0.00049(16)",{"v":0.000489,"d":"4.89E-04"},{"v":0.000163,"d":"1.63E-04"}]
[167,"168-Er",68,"p","  730.6580(10)",730.658,"             11.6(4)",11.6,{"v":0.4,"d":"4.00E-01"},"            0.210(7)",{"v":0.21,"d":"2.10E-01"},{"v":0.00725,"d":"7.25E-03"}]
[167,"168-Er",68,"p","  768.3730(20)",768.373,"             0.08(3)",0.08,{"v":0.03,"d":"3.00E-02"},"           0.0014(5)",{"v":0.00145,"d":"1.45E-03"},{"v":0.000544,"d":"5.44E-04"}]
[167,"168-Er",68,"p","  811.0500(20)",811.05,"            1.72(22)",1.72,{"v":0.22,"d":"2.20E-01"},"            0.031(4)",{"v":0.0312,"d":"3.12E-02"},{"v":0.00399,"d":"3.99E-03"}]
[167,"168-Er",68,"p","    884.206(3)",884.206,"             0.47(4)",0.47,{"v":0.04,"d":"4.00E-02"},"           0.0085(7)",{"v":0.00852,"d":"8.52E-03"},{"v":0.000725,"d":"7.25E-04"}]
[167,"168-Er",68,"p","  932.2660(20)",932.266,"             0.83(5)",0.83,{"v":0.05,"d":"5.00E-02"},"           0.0150(9)",{"v":0.015,"d":"1.50E-02"},{"v":0.000906,"d":"9.06E-04"}]
[167,"168-Er",68,"p","   995.378(10)",995.378,"             0.11(4)",0.11,{"v":0.04,"d":"4.00E-02"},"           0.0020(7)",{"v":0.00199,"d":"1.99E-03"},{"v":0.000725,"d":"7.25E-04"}]
[167,"168-Er",68,"p","   1034.592(4)",1034.592,"           0.065(14)",0.065,{"v":0.014,"d":"1.40E-02"},"         0.00118(25)",{"v":0.00118,"d":"1.18E-03"},{"v":0.000254,"d":"2.54E-04"}]
[167,"168-Er",68,"p","   1045.148(3)",1045.148,"           0.041(14)",0.041,{"v":0.014,"d":"1.40E-02"},"         0.00074(25)",{"v":0.000743,"d":"7.43E-04"},{"v":0.000254,"d":"2.54E-04"}]
[167,"168-Er",68,"p","    1165.71(5)",1165.71,"             0.07(3)",0.07,{"v":0.03,"d":"3.00E-02"},"           0.0013(5)",{"v":0.00127,"d":"1.27E-03"},{"v":0.000544,"d":"5.44E-04"}]
[167,"168-Er",68,"p","  1176.140(20)",1176.14,"             0.28(4)",0.28,{"v":0.04,"d":"4.00E-02"},"           0.0051(7)",{"v":0.00507,"d":"5.07E-03"},{"v":0.000725,"d":"7.25E-04"}]
[167,"168-Er",68,"p","  1273.722(13)",1273.722,"            0.21(11)",0.21,{"v":0.11,"d":"1.10E-01"},"          0.0038(20)",{"v":0.0038,"d":"3.80E-03"},{"v":0.00199,"d":"1.99E-03"}]
[167,"168-Er",68,"p","   1294.31(15)",1294.31,"             0.32(5)",0.32,{"v":0.05,"d":"5.00E-02"},"           0.0058(9)",{"v":0.0058,"d":"5.80E-03"},{"v":0.000906,"d":"9.06E-04"}]
[167,"168-Er",68,"p","   1310.022(3)",1310.022,"             1.65(8)",1.65,{"v":0.08,"d":"8.00E-02"},"          0.0299(14)",{"v":0.0299,"d":"2.99E-02"},{"v":0.00145,"d":"1.45E-03"}]
[167,"168-Er",68,"p","   1358.891(6)",1358.891,"             0.47(5)",0.47,{"v":0.05,"d":"5.00E-02"},"           0.0085(9)",{"v":0.00852,"d":"8.52E-03"},{"v":0.000906,"d":"9.06E-04"}]
[167,"168-Er",68,"p","    1444.00(5)",1444,"             0.06(3)",0.06,{"v":0.03,"d":"3.00E-02"},"           0.0011(5)",{"v":0.00109,"d":"1.09E-03"},{"v":0.000544,"d":"5.44E-04"}]
[167,"168-Er",68,"p","   1486.787(4)",1486.787,"             0.21(6)",0.21,{"v":0.06,"d":"6.00E-02"},"          0.0038(11)",{"v":0.0038,"d":"3.80E-03"},{"v":0.00109,"d":"1.09E-03"}]
[167,"168-Er",68,"p","   1576.465(4)",1576.465,"             0.08(3)",0.08,{"v":0.03,"d":"3.00E-02"},"           0.0014(5)",{"v":0.00145,"d":"1.45E-03"},{"v":0.000544,"d":"5.44E-04"}]
[167,"168-Er",68,"p","    1617.85(5)",1617.85,"             0.19(6)",0.19,{"v":0.06,"d":"6.00E-02"},"          0.0034(11)",{"v":0.00344,"d":"3.44E-03"},{"v":0.00109,"d":"1.09E-03"}]
[167,"168-Er",68,"p","  1706.299(12)",1706.299,"             0.35(5)",0.35,{"v":0.05,"d":"5.00E-02"},"           0.0063(9)",{"v":0.00634,"d":"6.34E-03"},{"v":0.000906,"d":"9.06E-04"}]
[167,"168-Er",68,"p","   1848.345(6)",1848.345,"             0.34(9)",0.34,{"v":0.09,"d":"9.00E-02"},"          0.0062(16)",{"v":0.00616,"d":"6.16E-03"},{"v":0.00163,"d":"1.63E-03"}]
[167,"168-Er",68,"p","   2000.639(3)",2000.639,"             0.10(5)",0.1,{"v":0.05,"d":"5.00E-02"},"           0.0018(9)",{"v":0.00181,"d":"1.81E-03"},{"v":0.000906,"d":"9.06E-04"}]
[167,"168-Er",68,"p","  2163.707(21)",2163.707,"             0.29(5)",0.29,{"v":0.05,"d":"5.00E-02"},"           0.0053(9)",{"v":0.00525,"d":"5.25E-03"},{"v":0.000906,"d":"9.06E-04"}]
[167,"168-Er",68,"p","   2382.571(4)",2382.571,"             0.08(3)",0.08,{"v":0.03,"d":"3.00E-02"},"           0.0014(5)",{"v":0.00145,"d":"1.45E-03"},{"v":0.000544,"d":"5.44E-04"}]
[167,"168-Er",68,"p","     4643.4(3)",4643.4,"              1.7(4)",1.7,{"v":0.4,"d":"4.00E-01"},"            0.031(7)",{"v":0.0308,"d":"3.08E-02"},{"v":0.00725,"d":"7.25E-03"}]
[167,"168-Er",68,"p","     4759.5(3)",4759.5,"            0.74(15)",0.74,{"v":0.15,"d":"1.50E-01"},"            0.013(3)",{"v":0.0134,"d":"1.34E-02"},{"v":0.00272,"d":"2.72E-03"}]
[167,"168-Er",68,"p","     4881.1(3)",4881.1,"             0.31(9)",0.31,{"v":0.09,"d":"9.00E-02"},"          0.0056(16)",{"v":0.00562,"d":"5.62E-03"},{"v":0.00163,"d":"1.63E-03"}]
[167,"168-Er",68,"p","    5001.79(6)",5001.79,"            0.88(25)",0.88,{"v":0.25,"d":"2.50E-01"},"            0.016(5)",{"v":0.0159,"d":"1.59E-02"},{"v":0.00453,"d":"4.53E-03"}]
[167,"168-Er",68,"p","   5169.82(18)",5169.82,"             0.56(5)",0.56,{"v":0.05,"d":"5.00E-02"},"           0.0101(9)",{"v":0.0101,"d":"1.01E-02"},{"v":0.000906,"d":"9.06E-04"}]
[167,"168-Er",68,"p","    5276.83(4)",5276.83,"             0.24(4)",0.24,{"v":0.04,"d":"4.00E-02"},"           0.0043(7)",{"v":0.00435,"d":"4.35E-03"},{"v":0.000725,"d":"7.25E-04"}]
[167,"168-Er",68,"p","     5344.2(4)",5344.2,"            0.25(12)",0.25,{"v":0.12,"d":"1.20E-01"},"          0.0045(22)",{"v":0.00453,"d":"4.53E-03"},{"v":0.00217,"d":"2.17E-03"}]
[167,"168-Er",68,"p","    5527.83(4)",5527.83,"           0.104(22)",0.104,{"v":0.022,"d":"2.20E-02"},"           0.0019(4)",{"v":0.00188,"d":"1.88E-03"},{"v":0.000399,"d":"3.99E-04"}]
[167,"168-Er",68,"p","    5768.87(3)",5768.87,"             0.44(9)",0.44,{"v":0.09,"d":"9.00E-02"},"          0.0080(16)",{"v":0.00797,"d":"7.97E-03"},{"v":0.00163,"d":"1.63E-03"}]
[167,"168-Er",68,"p","    6063.34(3)",6063.34,"             0.18(3)",0.18,{"v":0.03,"d":"3.00E-02"},"           0.0033(5)",{"v":0.00326,"d":"3.26E-03"},{"v":0.000544,"d":"5.44E-04"}]
[167,"168-Er",68,"p","    6677.27(3)",6677.27,"             1.02(6)",1.02,{"v":0.06,"d":"6.00E-02"},"          0.0185(11)",{"v":0.0185,"d":"1.85E-02"},{"v":0.00109,"d":"1.09E-03"}]
[168,"169-Er",68,"p","     497.49(9)",497.49,"            0.34(12)",0.34,{"v":0.12,"d":"1.20E-01"},"          0.0062(22)",{"v":0.00616,"d":"6.16E-03"},{"v":0.00217,"d":"2.17E-03"}]
[168,"169-Er",68,"p","    616.53(20)",616.53,"            0.013(5)",0.013,{"v":0.005,"d":"5.00E-03"},"          2.4E-04(9)",{"v":0.000236,"d":"2.36E-04"},{"v":9.06e-05,"d":"9.06E-05"}]
[168,"169-Er",68,"p","    785.50(13)",785.5,"             0.14(5)",0.14,{"v":0.05,"d":"5.00E-02"},"           0.0025(9)",{"v":0.00254,"d":"2.54E-03"},{"v":0.000906,"d":"9.06E-04"}]
[168,"169-Er",68,"p","   1295.44(15)",1295.44,"            0.012(5)",0.012,{"v":0.005,"d":"5.00E-03"},"          2.2E-04(9)",{"v":0.000217,"d":"2.17E-04"},{"v":9.06e-05,"d":"9.06E-05"}]
[168,"169-Er",68,"p","     3973.5(6)",3973.5,"             0.21(7)",0.21,{"v":0.07,"d":"7.00E-02"},"          0.0038(13)",{"v":0.0038,"d":"3.80E-03"},{"v":0.00127,"d":"1.27E-03"}]
[168,"169-Er",68,"p","    4335.6(13)",4335.6,"          0.0020(10)",0.002,{"v":0.001,"d":"1.00E-03"},"         3.6E-05(18)",{"v":3.62e-05,"d":"3.62E-05"},{"v":1.81e-05,"d":"1.81E-05"}]
[168,"169-Er",68,"p","   5143.02(19)",5143.02,"           0.030(11)",0.03,{"v":0.011,"d":"1.10E-02"},"         0.00054(20)",{"v":0.000544,"d":"5.44E-04"},{"v":0.000199,"d":"1.99E-04"}]
[170,"171-Er",68,"p","     359.2(10)",359.2,"           0.032(19)",0.032,{"v":0.019,"d":"1.90E-02"},"           0.0006(3)",{"v":0.00058,"d":"5.80E-04"},{"v":0.000344,"d":"3.44E-04"}]
[170,"171-Er",68,"p","    3884.7(14)",3884.7,"            0.006(4)",0.006,{"v":0.004,"d":"4.00E-03"},"          1.1E-04(7)",{"v":0.000109,"d":"1.09E-04"},{"v":7.25e-05,"d":"7.25E-05"}]
[170,"171-Er",68,"p","     4777.1(6)",4777.1,"           0.016(10)",0.016,{"v":0.01,"d":"1.00E-02"},"         0.00029(18)",{"v":0.00029,"d":"2.90E-04"},{"v":0.000181,"d":"1.81E-04"}]
[169,"170-Tm",69,"p","   98.5830(20)",98.583,"           0.078(24)",0.078,{"v":0.024,"d":"2.40E-02"},"           0.0014(4)",{"v":0.0014,"d":"1.40E-03"},{"v":0.000431,"d":"4.31E-04"}]
[169,"170-Tm",69,"p","  161.7200(10)",161.72,"           0.270(17)",0.27,{"v":0.017,"d":"1.70E-02"},"           0.0048(3)",{"v":0.00484,"d":"4.84E-03"},{"v":0.000305,"d":"3.05E-04"}]
[169,"170-Tm",69,"p","  204.7820(10)",204.782,"             0.25(7)",0.25,{"v":0.07,"d":"7.00E-02"},"          0.0045(13)",{"v":0.00448,"d":"4.48E-03"},{"v":0.00126,"d":"1.26E-03"}]
[169,"170-Tm",69,"p","    252.148(3)",252.148,"            0.020(5)",0.02,{"v":0.005,"d":"5.00E-03"},"          0.00036(9)",{"v":0.000359,"d":"3.59E-04"},{"v":8.97e-05,"d":"8.97E-05"}]
[169,"170-Tm",69,"p","  269.1770(20)",269.177,"             0.08(3)",0.08,{"v":0.03,"d":"3.00E-02"},"           0.0014(5)",{"v":0.00144,"d":"1.44E-03"},{"v":0.000538,"d":"5.38E-04"}]
[169,"170-Tm",69,"p","  382.7370(20)",382.737,"           0.029(12)",0.029,{"v":0.012,"d":"1.20E-02"},"         0.00052(22)",{"v":0.00052,"d":"5.20E-04"},{"v":0.000215,"d":"2.15E-04"}]
[169,"170-Tm",69,"p","  418.1970(20)",418.197,"           0.078(12)",0.078,{"v":0.012,"d":"1.20E-02"},"         0.00140(22)",{"v":0.0014,"d":"1.40E-03"},{"v":0.000215,"d":"2.15E-04"}]
[169,"170-Tm",69,"p","    426.783(3)",426.783,"           0.186(18)",0.186,{"v":0.018,"d":"1.80E-02"},"           0.0033(3)",{"v":0.00334,"d":"3.34E-03"},{"v":0.000323,"d":"3.23E-04"}]
[169,"170-Tm",69,"p","  468.4740(20)",468.474,"             0.45(4)",0.45,{"v":0.04,"d":"4.00E-02"},"           0.0081(7)",{"v":0.00807,"d":"8.07E-03"},{"v":0.000718,"d":"7.18E-04"}]
[169,"170-Tm",69,"p","    494.112(4)",494.112,"           0.060(21)",0.06,{"v":0.021,"d":"2.10E-02"},"           0.0011(4)",{"v":0.00108,"d":"1.08E-03"},{"v":0.000377,"d":"3.77E-04"}]
[169,"170-Tm",69,"p","    561.744(7)",561.744,"           0.036(10)",0.036,{"v":0.01,"d":"1.00E-02"},"         0.00065(18)",{"v":0.000646,"d":"6.46E-04"},{"v":0.000179,"d":"1.79E-04"}]
[169,"170-Tm",69,"p","  575.1350(20)",575.135,"            0.035(7)",0.035,{"v":0.007,"d":"7.00E-03"},"         0.00063(13)",{"v":0.000628,"d":"6.28E-04"},{"v":0.000126,"d":"1.26E-04"}]
[169,"170-Tm",69,"p","    621.812(3)",621.812,"             0.12(3)",0.12,{"v":0.03,"d":"3.00E-02"},"           0.0022(5)",{"v":0.00215,"d":"2.15E-03"},{"v":0.000538,"d":"5.38E-04"}]
[169,"170-Tm",69,"p","  680.5480(20)",680.548,"             0.41(3)",0.41,{"v":0.03,"d":"3.00E-02"},"           0.0074(5)",{"v":0.00735,"d":"7.35E-03"},{"v":0.000538,"d":"5.38E-04"}]
[169,"170-Tm",69,"p","  733.8100(20)",733.81,"           0.052(12)",0.052,{"v":0.012,"d":"1.20E-02"},"         0.00093(22)",{"v":0.000933,"d":"9.33E-04"},{"v":0.000215,"d":"2.15E-04"}]
[169,"170-Tm",69,"p","    890.047(3)",890.047,"             0.17(4)",0.17,{"v":0.04,"d":"4.00E-02"},"           0.0030(7)",{"v":0.00305,"d":"3.05E-03"},{"v":0.000718,"d":"7.18E-04"}]
[169,"170-Tm",69,"p","    964.327(5)",964.327,"             0.08(3)",0.08,{"v":0.03,"d":"3.00E-02"},"           0.0014(5)",{"v":0.00144,"d":"1.44E-03"},{"v":0.000538,"d":"5.38E-04"}]
[169,"170-Tm",69,"p","  1265.057(12)",1265.057,"           0.210(24)",0.21,{"v":0.024,"d":"2.40E-02"},"           0.0038(4)",{"v":0.00377,"d":"3.77E-03"},{"v":0.000431,"d":"4.31E-04"}]
[169,"170-Tm",69,"p","     5075.3(5)",5075.3,"             0.39(4)",0.39,{"v":0.04,"d":"4.00E-02"},"           0.0070(7)",{"v":0.007,"d":"7.00E-03"},{"v":0.000718,"d":"7.18E-04"}]
[169,"170-Tm",69,"p","   5451.91(11)",5451.91,"           0.148(25)",0.148,{"v":0.025,"d":"2.50E-02"},"           0.0027(5)",{"v":0.00265,"d":"2.65E-03"},{"v":0.000448,"d":"4.48E-04"}]
[169,"170-Tm",69,"p","   6442.10(11)",6442.1,"             0.47(3)",0.47,{"v":0.03,"d":"3.00E-02"},"           0.0084(5)",{"v":0.00843,"d":"8.43E-03"},{"v":0.000538,"d":"5.38E-04"}]
[168,"169-Yb",70,"p","   129.274(23)",129.274,"         4.9E-05(10)",4.9e-05,{"v":1e-05,"d":"1.00E-05"},"         8.6E-07(18)",{"v":8.58e-07,"d":"8.58E-07"},{"v":1.75e-07,"d":"1.75E-07"}]
[168,"169-Yb",70,"p","   225.945(16)",225.945,"        1.14E-04(17)",0.000114,{"v":1.7e-05,"d":"1.70E-05"},"          2.0E-06(3)",{"v":2e-06,"d":"2.00E-06"},{"v":2.98e-07,"d":"2.98E-07"}]
[168,"169-Yb",70,"p","    291.232(3)",291.232,"          0.0068(11)",0.0068,{"v":0.0011,"d":"1.10E-03"},"        1.19E-04(19)",{"v":0.000119,"d":"1.19E-04"},{"v":1.93e-05,"d":"1.93E-05"}]
[168,"169-Yb",70,"p","    374.267(6)",374.267,"         0.00134(21)",0.00134,{"v":0.00021,"d":"2.10E-04"},"          2.3E-05(4)",{"v":2.35e-05,"d":"2.35E-05"},{"v":3.68e-06,"d":"3.68E-06"}]
[168,"169-Yb",70,"p","   474.178(23)",474.178,"          0.00030(7)",0.0003,{"v":7e-05,"d":"7.00E-05"},"         5.3E-06(12)",{"v":5.25e-06,"d":"5.25E-06"},{"v":1.23e-06,"d":"1.23E-06"}]
[168,"169-Yb",70,"p","    560.378(7)",560.378,"          0.0123(20)",0.0123,{"v":0.002,"d":"2.00E-03"},"          2.2E-04(4)",{"v":0.000215,"d":"2.15E-04"},{"v":3.5e-05,"d":"3.50E-05"}]
[168,"169-Yb",70,"p","     634.88(3)",634.88,"           0.0021(6)",0.0021,{"v":0.0006,"d":"6.00E-04"},"         3.7E-05(11)",{"v":3.68e-05,"d":"3.68E-05"},{"v":1.05e-05,"d":"1.05E-05"}]
[168,"169-Yb",70,"p","   726.422(11)",726.422,"            0.049(6)",0.049,{"v":0.006,"d":"6.00E-03"},"         0.00086(11)",{"v":0.000858,"d":"8.58E-04"},{"v":0.000105,"d":"1.05E-04"}]
[168,"169-Yb",70,"p","   761.850(10)",761.85,"            0.039(7)",0.039,{"v":0.007,"d":"7.00E-03"},"         0.00068(12)",{"v":0.000683,"d":"6.83E-04"},{"v":0.000123,"d":"1.23E-04"}]
[168,"169-Yb",70,"p","  1064.872(21)",1064.872,"           0.0025(6)",0.0025,{"v":0.0006,"d":"6.00E-04"},"         4.4E-05(11)",{"v":4.38e-05,"d":"4.38E-05"},{"v":1.05e-05,"d":"1.05E-05"}]
[168,"169-Yb",70,"p","  1246.560(15)",1246.56,"          0.0079(16)",0.0079,{"v":0.0016,"d":"1.60E-03"},"          1.4E-04(3)",{"v":0.000138,"d":"1.38E-04"},{"v":2.8e-05,"d":"2.80E-05"}]
[168,"169-Yb",70,"p","     4465.5(5)",4465.5,"           0.0017(3)",0.0017,{"v":0.0003,"d":"3.00E-04"},"          3.0E-05(5)",{"v":2.98e-05,"d":"2.98E-05"},{"v":5.25e-06,"d":"5.25E-06"}]
[168,"169-Yb",70,"p","     4743.3(7)",4743.3,"         0.00058(18)",0.00058,{"v":0.00018,"d":"1.80E-04"},"          1.0E-05(3)",{"v":1.02e-05,"d":"1.02E-05"},{"v":3.15e-06,"d":"3.15E-06"}]
[168,"169-Yb",70,"p","     5121.5(4)",5121.5,"         0.00113(19)",0.00113,{"v":0.00019,"d":"1.90E-04"},"          2.0E-05(3)",{"v":1.98e-05,"d":"1.98E-05"},{"v":3.33e-06,"d":"3.33E-06"}]
[168,"169-Yb",70,"p","   5312.15(11)",5312.15,"         0.00103(15)",0.00103,{"v":0.00015,"d":"1.50E-04"},"          1.8E-05(3)",{"v":1.8e-05,"d":"1.80E-05"},{"v":2.63e-06,"d":"2.63E-06"}]
[170,"171-Yb",70,"p","    66.720(10)",66.72,"            0.024(6)",0.024,{"v":0.006,"d":"6.00E-03"},"         0.00042(11)",{"v":0.00042,"d":"4.20E-04"},{"v":0.000105,"d":"1.05E-04"}]
[170,"171-Yb",70,"p","   1469.79(17)",1469.79,"           0.096(16)",0.096,{"v":0.016,"d":"1.60E-02"},"           0.0017(3)",{"v":0.00168,"d":"1.68E-03"},{"v":0.00028,"d":"2.80E-04"}]
[171,"172-Yb",70,"p","    203.442(5)",203.442,"           0.0039(7)",0.0039,{"v":0.0007,"d":"7.00E-04"},"         6.8E-05(12)",{"v":6.83e-05,"d":"6.83E-05"},{"v":1.23e-05,"d":"1.23E-05"}]
[171,"172-Yb",70,"p","    437.645(8)",437.645,"           0.0017(3)",0.0017,{"v":0.0003,"d":"3.00E-04"},"          3.0E-05(5)",{"v":2.98e-05,"d":"2.98E-05"},{"v":5.25e-06,"d":"5.25E-06"}]
[171,"172-Yb",70,"p","    623.113(7)",623.113,"           0.0044(6)",0.0044,{"v":0.0006,"d":"6.00E-04"},"         7.7E-05(11)",{"v":7.71e-05,"d":"7.71E-05"},{"v":1.05e-05,"d":"1.05E-05"}]
[171,"172-Yb",70,"p","     810.99(5)",810.99,"            0.007(3)",0.007,{"v":0.003,"d":"3.00E-03"},"          1.2E-04(5)",{"v":0.000123,"d":"1.23E-04"},{"v":5.25e-05,"d":"5.25E-05"}]
[171,"172-Yb",70,"p","     861.59(8)",861.59,"            0.009(3)",0.009,{"v":0.003,"d":"3.00E-03"},"          1.6E-04(5)",{"v":0.000158,"d":"1.58E-04"},{"v":5.25e-05,"d":"5.25E-05"}]
[171,"172-Yb",70,"p","    1172.59(8)",1172.59,"            0.013(8)",0.013,{"v":0.008,"d":"8.00E-03"},"         2.3E-04(14)",{"v":0.000228,"d":"2.28E-04"},{"v":0.00014,"d":"1.40E-04"}]
[171,"172-Yb",70,"p","   1387.243(7)",1387.243,"           0.142(18)",0.142,{"v":0.018,"d":"1.80E-02"},"           0.0025(3)",{"v":0.00249,"d":"2.49E-03"},{"v":0.000315,"d":"3.15E-04"}]
[171,"172-Yb",70,"p","  1742.889(10)",1742.889,"            0.024(5)",0.024,{"v":0.005,"d":"5.00E-03"},"          0.00042(9)",{"v":0.00042,"d":"4.20E-04"},{"v":8.76e-05,"d":"8.76E-05"}]
[171,"172-Yb",70,"p","    2195.09(5)",2195.09,"           0.066(11)",0.066,{"v":0.011,"d":"1.10E-02"},"         0.00116(19)",{"v":0.00116,"d":"1.16E-03"},{"v":0.000193,"d":"1.93E-04"}]
[171,"172-Yb",70,"p","    2327.57(8)",2327.57,"           0.094(19)",0.094,{"v":0.019,"d":"1.90E-02"},"           0.0016(3)",{"v":0.00165,"d":"1.65E-03"},{"v":0.000333,"d":"3.33E-04"}]
[171,"172-Yb",70,"p","     4010.5(4)",4010.5,"           0.0029(6)",0.0029,{"v":0.0006,"d":"6.00E-04"},"         5.1E-05(11)",{"v":5.08e-05,"d":"5.08E-05"},{"v":1.05e-05,"d":"1.05E-05"}]
[171,"172-Yb",70,"p","     4432.3(4)",4432.3,"           0.0040(8)",0.004,{"v":0.0008,"d":"8.00E-04"},"         7.0E-05(14)",{"v":7.01e-05,"d":"7.01E-05"},{"v":1.4e-05,"d":"1.40E-05"}]
[171,"172-Yb",70,"p","     4524.5(3)",4524.5,"          0.0083(18)",0.0083,{"v":0.0018,"d":"1.80E-03"},"          1.5E-04(3)",{"v":0.000145,"d":"1.45E-04"},{"v":3.15e-05,"d":"3.15E-05"}]
[171,"172-Yb",70,"p","     5017.8(5)",5017.8,"           0.0026(6)",0.0026,{"v":0.0006,"d":"6.00E-04"},"         4.6E-05(11)",{"v":4.55e-05,"d":"4.55E-05"},{"v":1.05e-05,"d":"1.05E-05"}]
[171,"172-Yb",70,"p","     5076.2(3)",5076.2,"           0.0020(3)",0.002,{"v":0.0003,"d":"3.00E-04"},"          3.5E-05(5)",{"v":3.5e-05,"d":"3.50E-05"},{"v":5.25e-06,"d":"5.25E-06"}]
[171,"172-Yb",70,"p","   5351.09(18)",5351.09,"         0.00120(17)",0.0012,{"v":0.00017,"d":"1.70E-04"},"          2.1E-05(3)",{"v":2.1e-05,"d":"2.10E-05"},{"v":2.98e-06,"d":"2.98E-06"}]
[171,"172-Yb",70,"p","   5515.29(15)",5515.29,"           0.0031(4)",0.0031,{"v":0.0004,"d":"4.00E-04"},"          5.4E-05(7)",{"v":5.43e-05,"d":"5.43E-05"},{"v":7.01e-06,"d":"7.01E-06"}]
[171,"172-Yb",70,"p","     6099.7(6)",6099.7,"         0.00035(10)",0.00035,{"v":0.0001,"d":"1.00E-04"},"         6.1E-06(18)",{"v":6.13e-06,"d":"6.13E-06"},{"v":1.75e-06,"d":"1.75E-06"}]
[172,"173-Yb",70,"p","      611.4(7)",611.4,"           0.0032(7)",0.0032,{"v":0.0007,"d":"7.00E-04"},"         5.6E-05(12)",{"v":5.6e-05,"d":"5.60E-05"},{"v":1.23e-05,"d":"1.23E-05"}]
[172,"173-Yb",70,"p","      831.8(9)",831.8,"           0.0019(4)",0.0019,{"v":0.0004,"d":"4.00E-04"},"          3.3E-05(7)",{"v":3.33e-05,"d":"3.33E-05"},{"v":7.01e-06,"d":"7.01E-06"}]
[173,"174-Yb",70,"p","     138.27(6)",138.27,"            0.058(7)",0.058,{"v":0.007,"d":"7.00E-03"},"         0.00102(12)",{"v":0.00102,"d":"1.02E-03"},{"v":0.000123,"d":"1.23E-04"}]
[173,"174-Yb",70,"p","     762.65(8)",762.65,"            0.069(9)",0.069,{"v":0.009,"d":"9.00E-03"},"         0.00121(16)",{"v":0.00121,"d":"1.21E-03"},{"v":0.000158,"d":"1.58E-04"}]
[173,"174-Yb",70,"p","     2388.7(4)",2388.7,"           0.036(10)",0.036,{"v":0.01,"d":"1.00E-02"},"         0.00063(18)",{"v":0.00063,"d":"6.30E-04"},{"v":0.000175,"d":"1.75E-04"}]
[174,"175-Yb",70,"p","   89.9570(20)",89.957,"           0.066(16)",0.066,{"v":0.016,"d":"1.60E-02"},"           0.0012(3)",{"v":0.00116,"d":"1.16E-03"},{"v":0.00028,"d":"2.80E-04"}]
[174,"175-Yb",70,"p","   170.813(19)",170.813,"           0.0014(5)",0.0014,{"v":0.0005,"d":"5.00E-04"},"          2.5E-05(9)",{"v":2.45e-05,"d":"2.45E-05"},{"v":8.76e-06,"d":"8.76E-06"}]
[174,"175-Yb",70,"p","    231.502(6)",231.502,"            0.060(8)",0.06,{"v":0.008,"d":"8.00E-03"},"         0.00105(14)",{"v":0.00105,"d":"1.05E-03"},{"v":0.00014,"d":"1.40E-04"}]
[174,"175-Yb",70,"p","    356.824(5)",356.824,"          0.0086(16)",0.0086,{"v":0.0016,"d":"1.60E-03"},"          1.5E-04(3)",{"v":0.000151,"d":"1.51E-04"},{"v":2.8e-05,"d":"2.80E-05"}]
[174,"175-Yb",70,"p","   465.033(11)",465.033,"             0.06(4)",0.06,{"v":0.04,"d":"4.00E-02"},"           0.0011(7)",{"v":0.00105,"d":"1.05E-03"},{"v":0.000701,"d":"7.01E-04"}]
[174,"175-Yb",70,"p","    534.735(9)",534.735,"             0.50(6)",0.5,{"v":0.06,"d":"6.00E-02"},"          0.0088(11)",{"v":0.00876,"d":"8.76E-03"},{"v":0.00105,"d":"1.05E-03"}]
[174,"175-Yb",70,"p","   657.441(11)",657.441,"            0.031(8)",0.031,{"v":0.008,"d":"8.00E-03"},"         0.00054(14)",{"v":0.000543,"d":"5.43E-04"},{"v":0.00014,"d":"1.40E-04"}]
[174,"175-Yb",70,"p","    811.427(9)",811.427,"            0.92(16)",0.92,{"v":0.16,"d":"1.60E-01"},"            0.016(3)",{"v":0.0161,"d":"1.61E-02"},{"v":0.0028,"d":"2.80E-03"}]
[174,"175-Yb",70,"p","    871.695(9)",871.695,"             0.24(4)",0.24,{"v":0.04,"d":"4.00E-02"},"           0.0042(7)",{"v":0.0042,"d":"4.20E-03"},{"v":0.000701,"d":"7.01E-04"}]
[174,"175-Yb",70,"p","    3632.3(10)",3632.3,"            0.40(10)",0.4,{"v":0.1,"d":"1.00E-01"},"          0.0070(18)",{"v":0.00701,"d":"7.01E-03"},{"v":0.00175,"d":"1.75E-03"}]
[174,"175-Yb",70,"p","    4161.9(19)",4161.9,"            0.014(3)",0.014,{"v":0.003,"d":"3.00E-03"},"          2.5E-04(5)",{"v":0.000245,"d":"2.45E-04"},{"v":5.25e-05,"d":"5.25E-05"}]
[176,"177-Yb",70,"p","    125.23(18)",125.23,"            0.007(3)",0.007,{"v":0.003,"d":"3.00E-03"},"          1.2E-04(5)",{"v":0.000123,"d":"1.23E-04"},{"v":5.25e-05,"d":"5.25E-05"}]
[176,"177-Yb",70,"p","     662.4(10)",662.4,"           0.0007(3)",0.0007,{"v":0.0003,"d":"3.00E-04"},"          1.2E-05(5)",{"v":1.23e-05,"d":"1.23E-05"},{"v":5.25e-06,"d":"5.25E-06"}]
[176,"177-Yb",70,"p","      833.9(5)",833.9,"           0.0007(3)",0.0007,{"v":0.0003,"d":"3.00E-04"},"          1.2E-05(5)",{"v":1.23e-05,"d":"1.23E-05"},{"v":5.25e-06,"d":"5.25E-06"}]
[176,"177-Yb",70,"p","    1609.7(10)",1609.7,"         0.00028(13)",0.00028,{"v":0.00013,"d":"1.30E-04"},"         4.9E-06(23)",{"v":4.9e-06,"d":"4.90E-06"},{"v":2.28e-06,"d":"2.28E-06"}]
[176,"177-Yb",70,"p","     2056.5(6)",2056.5,"           0.0009(4)",0.0009,{"v":0.0004,"d":"4.00E-04"},"          1.6E-05(7)",{"v":1.58e-05,"d":"1.58E-05"},{"v":7.01e-06,"d":"7.01E-06"}]
[176,"177-Yb",70,"p","     2824.2(6)",2824.2,"           0.0007(3)",0.0007,{"v":0.0003,"d":"3.00E-04"},"          1.2E-05(5)",{"v":1.23e-05,"d":"1.23E-05"},{"v":5.25e-06,"d":"5.25E-06"}]
[176,"177-Yb",70,"p","     4207.8(5)",4207.8,"          1.7E-04(8)",0.00017,{"v":8e-05,"d":"8.00E-05"},"         3.0E-06(14)",{"v":2.98e-06,"d":"2.98E-06"},{"v":1.4e-06,"d":"1.40E-06"}]
[175,"176-Lu",71,"p","   51.8960(10)",51.896,"            0.029(6)",0.029,{"v":0.006,"d":"6.00E-03"},"         0.00050(10)",{"v":0.000502,"d":"5.02E-04"},{"v":0.000104,"d":"1.04E-04"}]
[175,"176-Lu",71,"p","   93.4490(10)",93.449,"            0.058(8)",0.058,{"v":0.008,"d":"8.00E-03"},"         0.00100(14)",{"v":0.001,"d":"1.00E-03"},{"v":0.000139,"d":"1.39E-04"}]
[175,"176-Lu",71,"p","  115.1440(10)",115.144,"             0.11(7)",0.11,{"v":0.07,"d":"7.00E-02"},"          0.0019(12)",{"v":0.00191,"d":"1.91E-03"},{"v":0.00121,"d":"1.21E-03"}]
[175,"176-Lu",71,"p","    147.519(3)",147.519,"           0.034(11)",0.034,{"v":0.011,"d":"1.10E-02"},"         0.00059(19)",{"v":0.000589,"d":"5.89E-04"},{"v":0.000191,"d":"1.91E-04"}]
[175,"176-Lu",71,"p","    164.122(6)",164.122,"          0.0061(20)",0.0061,{"v":0.002,"d":"2.00E-03"},"          1.1E-04(4)",{"v":0.000106,"d":"1.06E-04"},{"v":3.46e-05,"d":"3.46E-05"}]
[175,"176-Lu",71,"p","  186.9860(10)",186.986,"           0.123(16)",0.123,{"v":0.016,"d":"1.60E-02"},"           0.0021(3)",{"v":0.00213,"d":"2.13E-03"},{"v":0.000277,"d":"2.77E-04"}]
[175,"176-Lu",71,"p","  188.2870(10)",188.287,"             0.29(4)",0.29,{"v":0.04,"d":"4.00E-02"},"           0.0050(7)",{"v":0.00502,"d":"5.02E-03"},{"v":0.000693,"d":"6.93E-04"}]
[175,"176-Lu",71,"p","  210.5490(20)",210.549,"          0.0152(21)",0.0152,{"v":0.0021,"d":"2.10E-03"},"          0.00026(4)",{"v":0.000263,"d":"2.63E-04"},{"v":3.64e-05,"d":"3.64E-05"}]
[175,"176-Lu",71,"p","   244.137(14)",244.137,"          0.0046(19)",0.0046,{"v":0.0019,"d":"1.90E-03"},"            8E-05(3)",{"v":7.97e-05,"d":"7.97E-05"},{"v":3.29e-05,"d":"3.29E-05"}]
[175,"176-Lu",71,"p","  254.8230(10)",254.823,"            0.023(3)",0.023,{"v":0.003,"d":"3.00E-03"},"          0.00040(5)",{"v":0.000398,"d":"3.98E-04"},{"v":5.2e-05,"d":"5.20E-05"}]
[175,"176-Lu",71,"p","  284.6410(10)",284.641,"             0.75(6)",0.75,{"v":0.06,"d":"6.00E-02"},"          0.0130(10)",{"v":0.013,"d":"1.30E-02"},{"v":0.00104,"d":"1.04E-03"}]
[175,"176-Lu",71,"p","    344.500(4)",344.5,"          0.0122(17)",0.0122,{"v":0.0017,"d":"1.70E-03"},"          2.1E-04(3)",{"v":0.000211,"d":"2.11E-04"},{"v":2.94e-05,"d":"2.94E-05"}]
[175,"176-Lu",71,"p","  350.3620(20)",350.362,"             0.07(3)",0.07,{"v":0.03,"d":"3.00E-02"},"           0.0012(5)",{"v":0.00121,"d":"1.21E-03"},{"v":0.00052,"d":"5.20E-04"}]
[175,"176-Lu",71,"p","    408.975(4)",408.975,"          0.0091(18)",0.0091,{"v":0.0018,"d":"1.80E-03"},"          1.6E-04(3)",{"v":0.000158,"d":"1.58E-04"},{"v":3.12e-05,"d":"3.12E-05"}]
[175,"176-Lu",71,"p","  435.0110(20)",435.011,"            0.009(3)",0.009,{"v":0.003,"d":"3.00E-03"},"          1.6E-04(5)",{"v":0.000156,"d":"1.56E-04"},{"v":5.2e-05,"d":"5.20E-05"}]
[175,"176-Lu",71,"p","  561.2070(20)",561.207,"          0.0122(24)",0.0122,{"v":0.0024,"d":"2.40E-03"},"          2.1E-04(4)",{"v":0.000211,"d":"2.11E-04"},{"v":4.16e-05,"d":"4.16E-05"}]
[175,"176-Lu",71,"p","    578.198(3)",578.198,"             0.20(8)",0.2,{"v":0.08,"d":"8.00E-02"},"          0.0035(14)",{"v":0.00346,"d":"3.46E-03"},{"v":0.00139,"d":"1.39E-03"}]
[175,"176-Lu",71,"p","  660.8370(20)",660.837,"           0.045(23)",0.045,{"v":0.023,"d":"2.30E-02"},"           0.0008(4)",{"v":0.000779,"d":"7.79E-04"},{"v":0.000398,"d":"3.98E-04"}]
[175,"176-Lu",71,"p","    765.684(5)",765.684,"             0.08(3)",0.08,{"v":0.03,"d":"3.00E-02"},"           0.0014(5)",{"v":0.00139,"d":"1.39E-03"},{"v":0.00052,"d":"5.20E-04"}]
[175,"176-Lu",71,"p","  1000.846(18)",1000.846,"            0.15(10)",0.15,{"v":0.1,"d":"1.00E-01"},"          0.0026(17)",{"v":0.0026,"d":"2.60E-03"},{"v":0.00173,"d":"1.73E-03"}]
[175,"176-Lu",71,"p","   5654.47(20)",5654.47,"          0.0107(25)",0.0107,{"v":0.0025,"d":"2.50E-03"},"          1.9E-04(4)",{"v":0.000185,"d":"1.85E-04"},{"v":4.33e-05,"d":"4.33E-05"}]
[176,"177-Lu",71,"p","      52.17(3)",52.17,"            0.021(4)",0.021,{"v":0.004,"d":"4.00E-03"},"          0.00036(7)",{"v":0.000364,"d":"3.64E-04"},{"v":6.93e-05,"d":"6.93E-05"}]
[176,"177-Lu",71,"p","     194.71(5)",194.71,"          0.0091(21)",0.0091,{"v":0.0021,"d":"2.10E-03"},"          1.6E-04(4)",{"v":0.000158,"d":"1.58E-04"},{"v":3.64e-05,"d":"3.64E-05"}]
[176,"177-Lu",71,"p","     225.51(3)",225.51,"            0.012(5)",0.012,{"v":0.005,"d":"5.00E-03"},"          2.1E-04(9)",{"v":0.000208,"d":"2.08E-04"},{"v":8.66e-05,"d":"8.66E-05"}]
[176,"177-Lu",71,"p","    301.098(6)",301.098,"             0.73(4)",0.73,{"v":0.04,"d":"4.00E-02"},"           0.0126(7)",{"v":0.0126,"d":"1.26E-02"},{"v":0.000693,"d":"6.93E-04"}]
[176,"177-Lu",71,"p","   413.665(13)",413.665,"             0.93(4)",0.93,{"v":0.04,"d":"4.00E-02"},"           0.0161(7)",{"v":0.0161,"d":"1.61E-02"},{"v":0.000693,"d":"6.93E-04"}]
[176,"177-Lu",71,"p","     689.77(6)",689.77,"             0.31(5)",0.31,{"v":0.05,"d":"5.00E-02"},"           0.0054(9)",{"v":0.00537,"d":"5.37E-03"},{"v":0.000866,"d":"8.66E-04"}]
[176,"177-Lu",71,"p","    1183.56(8)",1183.56,"           0.041(21)",0.041,{"v":0.021,"d":"2.10E-02"},"           0.0007(4)",{"v":0.00071,"d":"7.10E-04"},{"v":0.000364,"d":"3.64E-04"}]
[176,"177-Lu",71,"p","     4984.3(4)",4984.3,"           0.115(11)",0.115,{"v":0.011,"d":"1.10E-02"},"         0.00199(19)",{"v":0.00199,"d":"1.99E-03"},{"v":0.000191,"d":"1.91E-04"}]
[176,"177-Lu",71,"p","    5106.1(10)",5106.1,"            0.017(9)",0.017,{"v":0.009,"d":"9.00E-03"},"         0.00029(16)",{"v":0.000294,"d":"2.94E-04"},{"v":0.000156,"d":"1.56E-04"}]
[176,"177-Lu",71,"p","   5319.45(24)",5319.45,"           0.167(19)",0.167,{"v":0.019,"d":"1.90E-02"},"           0.0029(3)",{"v":0.00289,"d":"2.89E-03"},{"v":0.000329,"d":"3.29E-04"}]
[176,"177-Lu",71,"p","   5570.12(10)",5570.12,"           0.385(24)",0.385,{"v":0.024,"d":"2.40E-02"},"           0.0067(4)",{"v":0.00667,"d":"6.67E-03"},{"v":0.000416,"d":"4.16E-04"}]
[176,"177-Lu",71,"p","   5842.11(11)",5842.11,"            0.041(6)",0.041,{"v":0.006,"d":"6.00E-03"},"         0.00071(10)",{"v":0.00071,"d":"7.10E-04"},{"v":0.000104,"d":"1.04E-04"}]
[176,"177-Lu",71,"p","    6115.56(9)",6115.56,"            0.012(4)",0.012,{"v":0.004,"d":"4.00E-03"},"          2.1E-04(7)",{"v":0.000208,"d":"2.08E-04"},{"v":6.93e-05,"d":"6.93E-05"}]
[174,"175-Hf",72,"p","    5333.6(15)",5333.6,"           0.0042(4)",0.0042,{"v":0.0004,"d":"4.00E-04"},"          7.1E-05(7)",{"v":7.13e-05,"d":"7.13E-05"},{"v":6.79e-06,"d":"6.79E-06"}]
[177,"178-Hf",72,"p","   57.5340(10)",57.534,"          0.0142(15)",0.0142,{"v":0.0015,"d":"1.50E-03"},"        2.41E-04(25)",{"v":0.000241,"d":"2.41E-04"},{"v":2.55e-05,"d":"2.55E-05"}]
[177,"178-Hf",72,"p","    107.300(5)",107.3,"            0.144(5)",0.144,{"v":0.005,"d":"5.00E-03"},"          0.00244(9)",{"v":0.00244,"d":"2.44E-03"},{"v":8.49e-05,"d":"8.49E-05"}]
[177,"178-Hf",72,"p","    137.721(3)",137.721,"            0.069(3)",0.069,{"v":0.003,"d":"3.00E-03"},"          0.00117(5)",{"v":0.00117,"d":"1.17E-03"},{"v":5.09e-05,"d":"5.09E-05"}]
[177,"178-Hf",72,"p","  140.9060(20)",140.906,"           0.219(10)",0.219,{"v":0.01,"d":"1.00E-02"},"         0.00372(17)",{"v":0.00372,"d":"3.72E-03"},{"v":0.00017,"d":"1.70E-04"}]
[177,"178-Hf",72,"p","  206.1320(20)",206.132,"          0.0518(24)",0.0518,{"v":0.0024,"d":"2.40E-03"},"          0.00088(4)",{"v":0.000879,"d":"8.79E-04"},{"v":4.07e-05,"d":"4.07E-05"}]
[177,"178-Hf",72,"p","  217.8340(20)",217.834,"            0.056(3)",0.056,{"v":0.003,"d":"3.00E-03"},"          0.00095(5)",{"v":0.000951,"d":"9.51E-04"},{"v":5.09e-05,"d":"5.09E-05"}]
[177,"178-Hf",72,"p","    280.704(6)",280.704,"            0.136(9)",0.136,{"v":0.009,"d":"9.00E-03"},"         0.00231(15)",{"v":0.00231,"d":"2.31E-03"},{"v":0.000153,"d":"1.53E-04"}]
[177,"178-Hf",72,"p","    306.408(4)",306.408,"            0.121(9)",0.121,{"v":0.009,"d":"9.00E-03"},"         0.00205(15)",{"v":0.00205,"d":"2.05E-03"},{"v":0.000153,"d":"1.53E-04"}]
[177,"178-Hf",72,"p","    371.915(3)",371.915,"          0.0195(10)",0.0195,{"v":0.001,"d":"1.00E-03"},"        0.000331(17)",{"v":0.000331,"d":"3.31E-04"},{"v":1.7e-05,"d":"1.70E-05"}]
[177,"178-Hf",72,"p","    436.214(3)",436.214,"          0.0411(20)",0.0411,{"v":0.002,"d":"2.00E-03"},"          0.00070(3)",{"v":0.000698,"d":"6.98E-04"},{"v":3.4e-05,"d":"3.40E-05"}]
[177,"178-Hf",72,"p","    440.836(3)",440.836,"           0.0047(6)",0.0047,{"v":0.0006,"d":"6.00E-04"},"         8.0E-05(10)",{"v":7.98e-05,"d":"7.98E-05"},{"v":1.02e-05,"d":"1.02E-05"}]
[177,"178-Hf",72,"p","    514.975(4)",514.975,"            0.038(5)",0.038,{"v":0.005,"d":"5.00E-03"},"          0.00065(9)",{"v":0.000645,"d":"6.45E-04"},{"v":8.49e-05,"d":"8.49E-05"}]
[177,"178-Hf",72,"p","    628.755(3)",628.755,"             0.17(3)",0.17,{"v":0.03,"d":"3.00E-02"},"           0.0029(5)",{"v":0.00289,"d":"2.89E-03"},{"v":0.000509,"d":"5.09E-04"}]
[177,"178-Hf",72,"p","    657.183(3)",657.183,"             0.10(3)",0.1,{"v":0.03,"d":"3.00E-02"},"           0.0017(5)",{"v":0.0017,"d":"1.70E-03"},{"v":0.000509,"d":"5.09E-04"}]
[177,"178-Hf",72,"p","  1058.898(13)",1058.898,"             0.20(4)",0.2,{"v":0.04,"d":"4.00E-02"},"           0.0034(7)",{"v":0.0034,"d":"3.40E-03"},{"v":0.000679,"d":"6.79E-04"}]
[177,"178-Hf",72,"p","   1081.454(6)",1081.454,"             2.82(7)",2.82,{"v":0.07,"d":"7.00E-02"},"          0.0479(12)",{"v":0.0479,"d":"4.79E-02"},{"v":0.00119,"d":"1.19E-03"}]
[177,"178-Hf",72,"p","   1232.172(5)",1232.172,"             1.35(6)",1.35,{"v":0.06,"d":"6.00E-02"},"          0.0229(10)",{"v":0.0229,"d":"2.29E-02"},{"v":0.00102,"d":"1.02E-03"}]
[177,"178-Hf",72,"p","   1440.483(5)",1440.483,"            0.087(7)",0.087,{"v":0.007,"d":"7.00E-03"},"         0.00148(12)",{"v":0.00148,"d":"1.48E-03"},{"v":0.000119,"d":"1.19E-04"}]
[177,"178-Hf",72,"p","   1606.995(5)",1606.995,"            0.030(5)",0.03,{"v":0.005,"d":"5.00E-03"},"          0.00051(9)",{"v":0.000509,"d":"5.09E-04"},{"v":8.49e-05,"d":"8.49E-05"}]
[177,"178-Hf",72,"p","     4994.8(6)",4994.8,"             0.20(5)",0.2,{"v":0.05,"d":"5.00E-02"},"           0.0034(9)",{"v":0.0034,"d":"3.40E-03"},{"v":0.000849,"d":"8.49E-04"}]
[177,"178-Hf",72,"p","   5575.22(16)",5575.22,"             0.41(4)",0.41,{"v":0.04,"d":"4.00E-02"},"           0.0070(7)",{"v":0.00696,"d":"6.96E-03"},{"v":0.000679,"d":"6.79E-04"}]
[177,"178-Hf",72,"p","   6357.14(16)",6357.14,"             0.32(5)",0.32,{"v":0.05,"d":"5.00E-02"},"           0.0054(9)",{"v":0.00543,"d":"5.43E-03"},{"v":0.000849,"d":"8.49E-04"}]
[178,"179-Hf",72,"p","  123.3780(20)",123.378,"            0.134(6)",0.134,{"v":0.006,"d":"6.00E-03"},"         0.00228(10)",{"v":0.00228,"d":"2.28E-03"},{"v":0.000102,"d":"1.02E-04"}]
[178,"179-Hf",72,"p","  182.7260(20)",182.726,"          0.0619(20)",0.0619,{"v":0.002,"d":"2.00E-03"},"          0.00105(3)",{"v":0.00105,"d":"1.05E-03"},{"v":3.4e-05,"d":"3.40E-05"}]
[178,"179-Hf",72,"p","  224.3790(20)",224.379,"           0.0044(4)",0.0044,{"v":0.0004,"d":"4.00E-04"},"          7.5E-05(7)",{"v":7.47e-05,"d":"7.47E-05"},{"v":6.79e-06,"d":"6.79E-06"}]
[178,"179-Hf",72,"p","  280.1600(20)",280.16,"           0.0119(5)",0.0119,{"v":0.0005,"d":"5.00E-04"},"         2.02E-04(9)",{"v":0.000202,"d":"2.02E-04"},{"v":8.49e-06,"d":"8.49E-06"}]
[178,"179-Hf",72,"p","   399.224(13)",399.224,"         0.00285(24)",0.00285,{"v":0.00024,"d":"2.40E-04"},"          4.8E-05(4)",{"v":4.84e-05,"d":"4.84E-05"},{"v":4.07e-06,"d":"4.07E-06"}]
[178,"179-Hf",72,"p","   436.621(19)",436.621,"          0.0031(10)",0.0031,{"v":0.001,"d":"1.00E-03"},"         5.3E-05(17)",{"v":5.26e-05,"d":"5.26E-05"},{"v":1.7e-05,"d":"1.70E-05"}]
[178,"179-Hf",72,"p","  486.7130(20)",486.713,"             0.11(3)",0.11,{"v":0.03,"d":"3.00E-02"},"           0.0019(5)",{"v":0.00187,"d":"1.87E-03"},{"v":0.000509,"d":"5.09E-04"}]
[178,"179-Hf",72,"p","    568.384(5)",568.384,"          0.0171(15)",0.0171,{"v":0.0015,"d":"1.50E-03"},"        0.000290(25)",{"v":0.00029,"d":"2.90E-04"},{"v":2.55e-05,"d":"2.55E-05"}]
[178,"179-Hf",72,"p","    693.842(5)",693.842,"           0.022(12)",0.022,{"v":0.012,"d":"1.20E-02"},"         0.00037(20)",{"v":0.000374,"d":"3.74E-04"},{"v":0.000204,"d":"2.04E-04"}]
[178,"179-Hf",72,"p","    744.083(4)",744.083,"          0.0229(13)",0.0229,{"v":0.0013,"d":"1.30E-03"},"        0.000389(22)",{"v":0.000389,"d":"3.89E-04"},{"v":2.21e-05,"d":"2.21E-05"}]
[178,"179-Hf",72,"p","   787.632(16)",787.632,"          0.0134(10)",0.0134,{"v":0.001,"d":"1.00E-03"},"        2.28E-04(17)",{"v":0.000228,"d":"2.28E-04"},{"v":1.7e-05,"d":"1.70E-05"}]
[178,"179-Hf",72,"p","   906.485(21)",906.485,"          0.0194(17)",0.0194,{"v":0.0017,"d":"1.70E-03"},"          0.00033(3)",{"v":0.000329,"d":"3.29E-04"},{"v":2.89e-05,"d":"2.89E-05"}]
[178,"179-Hf",72,"p","    1007.45(3)",1007.45,"            0.046(6)",0.046,{"v":0.006,"d":"6.00E-03"},"         0.00078(10)",{"v":0.000781,"d":"7.81E-04"},{"v":0.000102,"d":"1.02E-04"}]
[178,"179-Hf",72,"p","    1076.24(7)",1076.24,"            0.023(5)",0.023,{"v":0.005,"d":"5.00E-03"},"          0.00039(9)",{"v":0.000391,"d":"3.91E-04"},{"v":8.49e-05,"d":"8.49E-05"}]
[178,"179-Hf",72,"p","  1137.784(12)",1137.784,"            0.019(3)",0.019,{"v":0.003,"d":"3.00E-03"},"          0.00032(5)",{"v":0.000323,"d":"3.23E-04"},{"v":5.09e-05,"d":"5.09E-05"}]
[178,"179-Hf",72,"p","    1237.73(6)",1237.73,"            0.037(8)",0.037,{"v":0.008,"d":"8.00E-03"},"         0.00063(14)",{"v":0.000628,"d":"6.28E-04"},{"v":0.000136,"d":"1.36E-04"}]
[178,"179-Hf",72,"p","    1507.66(7)",1507.66,"            0.027(3)",0.027,{"v":0.003,"d":"3.00E-03"},"          0.00046(5)",{"v":0.000458,"d":"4.58E-04"},{"v":5.09e-05,"d":"5.09E-05"}]
[178,"179-Hf",72,"p","   1649.81(10)",1649.81,"             0.46(4)",0.46,{"v":0.04,"d":"4.00E-02"},"           0.0078(7)",{"v":0.00781,"d":"7.81E-03"},{"v":0.000679,"d":"6.79E-04"}]
[178,"179-Hf",72,"p","     3396.0(4)",3396,"             0.09(5)",0.09,{"v":0.05,"d":"5.00E-02"},"           0.0015(9)",{"v":0.00153,"d":"1.53E-03"},{"v":0.000849,"d":"8.49E-04"}]
[178,"179-Hf",72,"p","     3930.8(6)",3930.8,"            0.034(7)",0.034,{"v":0.007,"d":"7.00E-03"},"         0.00058(12)",{"v":0.000577,"d":"5.77E-04"},{"v":0.000119,"d":"1.19E-04"}]
[178,"179-Hf",72,"p","   4252.70(19)",4252.7,"          0.0046(10)",0.0046,{"v":0.001,"d":"1.00E-03"},"         7.8E-05(17)",{"v":7.81e-05,"d":"7.81E-05"},{"v":1.7e-05,"d":"1.70E-05"}]
[178,"179-Hf",72,"p","    4526.38(5)",4526.38,"          0.0266(17)",0.0266,{"v":0.0017,"d":"1.70E-03"},"          0.00045(3)",{"v":0.000452,"d":"4.52E-04"},{"v":2.89e-05,"d":"2.89E-05"}]
[178,"179-Hf",72,"p","  4863.432(22)",4863.432,"           0.0054(5)",0.0054,{"v":0.0005,"d":"5.00E-04"},"          9.2E-05(9)",{"v":9.17e-05,"d":"9.17E-05"},{"v":8.49e-06,"d":"8.49E-06"}]
[179,"180-Hf",72,"p","    178.37(12)",178.37,"            0.014(3)",0.014,{"v":0.003,"d":"3.00E-03"},"          2.4E-04(5)",{"v":0.000238,"d":"2.38E-04"},{"v":5.09e-05,"d":"5.09E-05"}]
[179,"180-Hf",72,"p","     233.83(7)",233.83,"            0.018(4)",0.018,{"v":0.004,"d":"4.00E-03"},"          0.00031(7)",{"v":0.000306,"d":"3.06E-04"},{"v":6.79e-05,"d":"6.79E-05"}]
[179,"180-Hf",72,"p","     313.58(6)",313.58,"          0.0106(10)",0.0106,{"v":0.001,"d":"1.00E-03"},"        1.80E-04(17)",{"v":0.00018,"d":"1.80E-04"},{"v":1.7e-05,"d":"1.70E-05"}]
[179,"180-Hf",72,"p","      329.2(7)",329.2,"           0.0021(5)",0.0021,{"v":0.0005,"d":"5.00E-04"},"          3.6E-05(9)",{"v":3.57e-05,"d":"3.57E-05"},{"v":8.49e-06,"d":"8.49E-06"}]
[179,"180-Hf",72,"p","   642.961(23)",642.961,"          0.0229(20)",0.0229,{"v":0.002,"d":"2.00E-03"},"          0.00039(3)",{"v":0.000389,"d":"3.89E-04"},{"v":3.4e-05,"d":"3.40E-05"}]
[179,"180-Hf",72,"p","    799.84(25)",799.84,"            0.031(7)",0.031,{"v":0.007,"d":"7.00E-03"},"         0.00053(12)",{"v":0.000526,"d":"5.26E-04"},{"v":0.000119,"d":"1.19E-04"}]
[179,"180-Hf",72,"p","    891.42(10)",891.42,"           0.0065(7)",0.0065,{"v":0.0007,"d":"7.00E-04"},"        1.10E-04(12)",{"v":0.00011,"d":"1.10E-04"},{"v":1.19e-05,"d":"1.19E-05"}]
[179,"180-Hf",72,"p","      946.9(4)",946.9,"            0.012(7)",0.012,{"v":0.007,"d":"7.00E-03"},"         2.0E-04(12)",{"v":0.000204,"d":"2.04E-04"},{"v":0.000119,"d":"1.19E-04"}]
[179,"180-Hf",72,"p","     1078.3(5)",1078.3,"           0.0031(7)",0.0031,{"v":0.0007,"d":"7.00E-04"},"         5.3E-05(12)",{"v":5.26e-05,"d":"5.26E-05"},{"v":1.19e-05,"d":"1.19E-05"}]
[179,"180-Hf",72,"p","    1230.37(3)",1230.37,"           0.0028(6)",0.0028,{"v":0.0006,"d":"6.00E-04"},"         4.8E-05(10)",{"v":4.75e-05,"d":"4.75E-05"},{"v":1.02e-05,"d":"1.02E-05"}]
[179,"180-Hf",72,"p","     1316.3(6)",1316.3,"          0.0052(11)",0.0052,{"v":0.0011,"d":"1.10E-03"},"         8.8E-05(19)",{"v":8.83e-05,"d":"8.83E-05"},{"v":1.87e-05,"d":"1.87E-05"}]
[179,"180-Hf",72,"p","    1445.62(3)",1445.62,"            0.006(5)",0.006,{"v":0.005,"d":"5.00E-03"},"          1.0E-04(9)",{"v":0.000102,"d":"1.02E-04"},{"v":8.49e-05,"d":"8.49E-05"}]
[179,"180-Hf",72,"p","     1715.5(6)",1715.5,"           0.0015(3)",0.0015,{"v":0.0003,"d":"3.00E-04"},"          2.5E-05(5)",{"v":2.55e-05,"d":"2.55E-05"},{"v":5.09e-06,"d":"5.09E-06"}]
[179,"180-Hf",72,"p","     1838.2(7)",1838.2,"           0.0026(5)",0.0026,{"v":0.0005,"d":"5.00E-04"},"          4.4E-05(9)",{"v":4.41e-05,"d":"4.41E-05"},{"v":8.49e-06,"d":"8.49E-06"}]
[179,"180-Hf",72,"p","     1994.6(8)",1994.6,"          0.0050(10)",0.005,{"v":0.001,"d":"1.00E-03"},"         8.5E-05(17)",{"v":8.49e-05,"d":"8.49E-05"},{"v":1.7e-05,"d":"1.70E-05"}]
[179,"180-Hf",72,"p","     2386.8(7)",2386.8,"           0.0042(9)",0.0042,{"v":0.0009,"d":"9.00E-04"},"         7.1E-05(15)",{"v":7.13e-05,"d":"7.13E-05"},{"v":1.53e-05,"d":"1.53E-05"}]
[179,"180-Hf",72,"p","     2722.6(7)",2722.6,"          0.0053(11)",0.0053,{"v":0.0011,"d":"1.10E-03"},"         9.0E-05(19)",{"v":9e-05,"d":"9.00E-05"},{"v":1.87e-05,"d":"1.87E-05"}]
[179,"180-Hf",72,"p","     3107.9(5)",3107.9,"           0.0030(6)",0.003,{"v":0.0006,"d":"6.00E-04"},"         5.1E-05(10)",{"v":5.09e-05,"d":"5.09E-05"},{"v":1.02e-05,"d":"1.02E-05"}]
[179,"180-Hf",72,"p","     3245.1(6)",3245.1,"           0.0039(8)",0.0039,{"v":0.0008,"d":"8.00E-04"},"         6.6E-05(14)",{"v":6.62e-05,"d":"6.62E-05"},{"v":1.36e-05,"d":"1.36E-05"}]
[179,"180-Hf",72,"p","     3864.1(6)",3864.1,"           0.0014(3)",0.0014,{"v":0.0003,"d":"3.00E-04"},"          2.4E-05(5)",{"v":2.38e-05,"d":"2.38E-05"},{"v":5.09e-06,"d":"5.09E-06"}]
[179,"180-Hf",72,"p","     4655.5(6)",4655.5,"           0.0013(3)",0.0013,{"v":0.0003,"d":"3.00E-04"},"          2.2E-05(5)",{"v":2.21e-05,"d":"2.21E-05"},{"v":5.09e-06,"d":"5.09E-06"}]
[179,"180-Hf",72,"p","   5477.84(13)",5477.84,"          0.0079(17)",0.0079,{"v":0.0017,"d":"1.70E-03"},"          1.3E-04(3)",{"v":0.000134,"d":"1.34E-04"},{"v":2.89e-05,"d":"2.89E-05"}]
[179,"180-Hf",72,"p","     6087.9(3)",6087.9,"          0.00038(8)",0.00038,{"v":8e-05,"d":"8.00E-05"},"         6.5E-06(14)",{"v":6.45e-06,"d":"6.45E-06"},{"v":1.36e-06,"d":"1.36E-06"}]
[180,"181-Hf",72,"p","      482.1(4)",482.1,"             0.15(9)",0.15,{"v":0.09,"d":"9.00E-02"},"          0.0025(15)",{"v":0.00255,"d":"2.55E-03"},{"v":0.00153,"d":"1.53E-03"}]
[180,"181-Hf",72,"p","     1378.7(3)",1378.7,"            0.005(4)",0.005,{"v":0.004,"d":"4.00E-03"},"            8E-05(7)",{"v":8.49e-05,"d":"8.49E-05"},{"v":6.79e-05,"d":"6.79E-05"}]
[180,"181-Hf",72,"p","     1717.1(3)",1717.1,"           0.026(14)",0.026,{"v":0.014,"d":"1.40E-02"},"         0.00044(24)",{"v":0.000441,"d":"4.41E-04"},{"v":0.000238,"d":"2.38E-04"}]
[180,"181-Hf",72,"p","     2095.3(5)",2095.3,"           0.022(12)",0.022,{"v":0.012,"d":"1.20E-02"},"         0.00037(20)",{"v":0.000374,"d":"3.74E-04"},{"v":0.000204,"d":"2.04E-04"}]
[180,"181-Hf",72,"p","     3372.2(8)",3372.2,"            0.009(5)",0.009,{"v":0.005,"d":"5.00E-03"},"          1.5E-04(9)",{"v":0.000153,"d":"1.53E-04"},{"v":8.49e-05,"d":"8.49E-05"}]
[180,"181-Hf",72,"p","   3800.14(23)",3800.14,"             0.05(3)",0.05,{"v":0.03,"d":"3.00E-02"},"           0.0008(5)",{"v":0.000849,"d":"8.49E-04"},{"v":0.000509,"d":"5.09E-04"}]
[180,"181-Hf",72,"p","     4608.6(3)",4608.6,"           0.021(11)",0.021,{"v":0.011,"d":"1.10E-02"},"         0.00036(19)",{"v":0.000357,"d":"3.57E-04"},{"v":0.000187,"d":"1.87E-04"}]
[181,"182-Ta",73,"p","     81.962(3)",81.962,"            0.024(9)",0.024,{"v":0.009,"d":"9.00E-03"},"         0.00040(15)",{"v":0.000402,"d":"4.02E-04"},{"v":0.000151,"d":"1.51E-04"}]
[181,"182-Ta",73,"p","    114.674(3)",114.674,"           0.193(20)",0.193,{"v":0.02,"d":"2.00E-02"},"           0.0032(3)",{"v":0.00323,"d":"3.23E-03"},{"v":0.000335,"d":"3.35E-04"}]
[181,"182-Ta",73,"p","    132.220(3)",132.22,"          0.0089(23)",0.0089,{"v":0.0023,"d":"2.30E-03"},"          1.5E-04(4)",{"v":0.000149,"d":"1.49E-04"},{"v":3.85e-05,"d":"3.85E-05"}]
[181,"182-Ta",73,"p","  146.7740(20)",146.774,"            0.141(4)",0.141,{"v":0.004,"d":"4.00E-03"},"          0.00236(7)",{"v":0.00236,"d":"2.36E-03"},{"v":6.7e-05,"d":"6.70E-05"}]
[181,"182-Ta",73,"p","  173.2050(20)",173.205,"           1.210(25)",1.21,{"v":0.025,"d":"2.50E-02"},"           0.0203(4)",{"v":0.0203,"d":"2.03E-02"},{"v":0.000419,"d":"4.19E-04"}]
[181,"182-Ta",73,"p","  210.5460(20)",210.546,"            0.064(4)",0.064,{"v":0.004,"d":"4.00E-03"},"          0.00107(7)",{"v":0.00107,"d":"1.07E-03"},{"v":6.7e-05,"d":"6.70E-05"}]
[181,"182-Ta",73,"p","    239.513(4)",239.513,"          0.0065(11)",0.0065,{"v":0.0011,"d":"1.10E-03"},"        1.09E-04(18)",{"v":0.000109,"d":"1.09E-04"},{"v":1.84e-05,"d":"1.84E-05"}]
[181,"182-Ta",73,"p","    250.977(4)",250.977,"          0.0141(12)",0.0141,{"v":0.0012,"d":"1.20E-03"},"        2.36E-04(20)",{"v":0.000236,"d":"2.36E-04"},{"v":2.01e-05,"d":"2.01E-05"}]
[181,"182-Ta",73,"p","    299.337(3)",299.337,"          0.0050(23)",0.005,{"v":0.0023,"d":"2.30E-03"},"            8E-05(4)",{"v":8.37e-05,"d":"8.37E-05"},{"v":3.85e-05,"d":"3.85E-05"}]
[181,"182-Ta",73,"p","  348.0830(20)",348.083,"            0.024(4)",0.024,{"v":0.004,"d":"4.00E-03"},"          0.00040(7)",{"v":0.000402,"d":"4.02E-04"},{"v":6.7e-05,"d":"6.70E-05"}]
[181,"182-Ta",73,"p","    395.032(5)",395.032,"          0.0075(19)",0.0075,{"v":0.0019,"d":"1.90E-03"},"          1.3E-04(3)",{"v":0.000126,"d":"1.26E-04"},{"v":3.18e-05,"d":"3.18E-05"}]
[181,"182-Ta",73,"p","    478.685(5)",478.685,"            0.054(3)",0.054,{"v":0.003,"d":"3.00E-03"},"          0.00090(5)",{"v":0.000904,"d":"9.04E-04"},{"v":5.02e-05,"d":"5.02E-05"}]
[181,"182-Ta",73,"p","    488.449(4)",488.449,"            0.012(3)",0.012,{"v":0.003,"d":"3.00E-03"},"          2.0E-04(5)",{"v":0.000201,"d":"2.01E-04"},{"v":5.02e-05,"d":"5.02E-05"}]
[181,"182-Ta",73,"p","    707.714(6)",707.714,"           0.021(10)",0.021,{"v":0.01,"d":"1.00E-02"},"         0.00035(17)",{"v":0.000352,"d":"3.52E-04"},{"v":0.000167,"d":"1.67E-04"}]
[181,"182-Ta",73,"p","     4033.3(3)",4033.3,"            0.010(3)",0.01,{"v":0.003,"d":"3.00E-03"},"          1.7E-04(5)",{"v":0.000167,"d":"1.67E-04"},{"v":5.02e-05,"d":"5.02E-05"}]
[181,"182-Ta",73,"p","     4382.6(3)",4382.6,"            0.023(3)",0.023,{"v":0.003,"d":"3.00E-03"},"          0.00039(5)",{"v":0.000385,"d":"3.85E-04"},{"v":5.02e-05,"d":"5.02E-05"}]
[181,"182-Ta",73,"p","    5396.66(6)",5396.66,"          0.0087(15)",0.0087,{"v":0.0015,"d":"1.50E-03"},"        1.46E-04(25)",{"v":0.000146,"d":"1.46E-04"},{"v":2.51e-05,"d":"2.51E-05"}]
[181,"182-Ta",73,"p","    5557.20(6)",5557.2,"            0.017(3)",0.017,{"v":0.003,"d":"3.00E-03"},"          0.00028(5)",{"v":0.000285,"d":"2.85E-04"},{"v":5.02e-05,"d":"5.02E-05"}]
[182,"183-W ",74,"p","   84.7130(10)",84.713,"          0.0261(16)",0.0261,{"v":0.0016,"d":"1.60E-03"},"          0.00043(3)",{"v":0.00043,"d":"4.30E-04"},{"v":2.64e-05,"d":"2.64E-05"}]
[182,"183-W ",74,"p","    209.876(9)",209.876,"            0.014(3)",0.014,{"v":0.003,"d":"3.00E-03"},"          2.3E-04(5)",{"v":0.000231,"d":"2.31E-04"},{"v":4.95e-05,"d":"4.95E-05"}]
[182,"183-W ",74,"p","   365.593(10)",365.593,"           0.0041(4)",0.0041,{"v":0.0004,"d":"4.00E-04"},"          6.8E-05(7)",{"v":6.76e-05,"d":"6.76E-05"},{"v":6.59e-06,"d":"6.59E-06"}]
[182,"183-W ",74,"p","     804.37(4)",804.37,"         0.00178(24)",0.00178,{"v":0.00024,"d":"2.40E-04"},"          2.9E-05(4)",{"v":2.93e-05,"d":"2.93E-05"},{"v":3.96e-06,"d":"3.96E-06"}]
[182,"183-W ",74,"p","     941.02(5)",941.02,"          0.0117(11)",0.0117,{"v":0.0011,"d":"1.10E-03"},"        1.93E-04(18)",{"v":0.000193,"d":"1.93E-04"},{"v":1.81e-05,"d":"1.81E-05"}]
[182,"183-W ",74,"p","    1424.42(5)",1424.42,"            0.030(8)",0.03,{"v":0.008,"d":"8.00E-03"},"         0.00049(13)",{"v":0.000495,"d":"4.95E-04"},{"v":0.000132,"d":"1.32E-04"}]
[182,"183-W ",74,"p","   4201.16(23)",4201.16,"           0.0040(6)",0.004,{"v":0.0006,"d":"6.00E-04"},"         6.6E-05(10)",{"v":6.59e-05,"d":"6.59E-05"},{"v":9.89e-06,"d":"9.89E-06"}]
[182,"183-W ",74,"p","   4562.86(14)",4562.86,"            0.026(3)",0.026,{"v":0.003,"d":"3.00E-03"},"          0.00043(5)",{"v":0.000429,"d":"4.29E-04"},{"v":4.95e-05,"d":"4.95E-05"}]
[182,"183-W ",74,"p","    6144.28(3)",6144.28,"           0.174(11)",0.174,{"v":0.011,"d":"1.10E-02"},"         0.00287(18)",{"v":0.00287,"d":"2.87E-03"},{"v":0.000181,"d":"1.81E-04"}]
[183,"184-W ",74,"p","     380.27(3)",380.27,"         0.00125(16)",0.00125,{"v":0.00016,"d":"1.60E-04"},"          2.1E-05(3)",{"v":2.06e-05,"d":"2.06E-05"},{"v":2.64e-06,"d":"2.64E-06"}]
[183,"184-W ",74,"p","   641.881(17)",641.881,"           0.0086(5)",0.0086,{"v":0.0005,"d":"5.00E-04"},"         1.42E-04(8)",{"v":0.000142,"d":"1.42E-04"},{"v":8.24e-06,"d":"8.24E-06"}]
[183,"184-W ",74,"p","     882.87(8)",882.87,"           0.0025(7)",0.0025,{"v":0.0007,"d":"7.00E-04"},"         4.1E-05(12)",{"v":4.12e-05,"d":"4.12E-05"},{"v":1.15e-05,"d":"1.15E-05"}]
[183,"184-W ",74,"p","    1098.25(6)",1098.25,"           0.0042(7)",0.0042,{"v":0.0007,"d":"7.00E-04"},"         6.9E-05(12)",{"v":6.92e-05,"d":"6.92E-05"},{"v":1.15e-05,"d":"1.15E-05"}]
[183,"184-W ",74,"p","    1502.33(5)",1502.33,"          0.0027(14)",0.0027,{"v":0.0014,"d":"1.40E-03"},"         4.5E-05(23)",{"v":4.45e-05,"d":"4.45E-05"},{"v":2.31e-05,"d":"2.31E-05"}]
[183,"184-W ",74,"p","   2110.63(17)",2110.63,"          0.0042(13)",0.0042,{"v":0.0013,"d":"1.30E-03"},"         6.9E-05(21)",{"v":6.92e-05,"d":"6.92E-05"},{"v":2.14e-05,"d":"2.14E-05"}]
[183,"184-W ",74,"p","     3640.4(5)",3640.4,"           0.0021(8)",0.0021,{"v":0.0008,"d":"8.00E-04"},"         3.5E-05(13)",{"v":3.46e-05,"d":"3.46E-05"},{"v":1.32e-05,"d":"1.32E-05"}]
[183,"184-W ",74,"p","    4033.6(12)",4033.6,"           0.0016(7)",0.0016,{"v":0.0007,"d":"7.00E-04"},"         2.6E-05(12)",{"v":2.64e-05,"d":"2.64E-05"},{"v":1.15e-05,"d":"1.15E-05"}]
[183,"184-W ",74,"p","     4160.0(5)",4160,"          0.0049(10)",0.0049,{"v":0.001,"d":"1.00E-03"},"         8.1E-05(16)",{"v":8.08e-05,"d":"8.08E-05"},{"v":1.65e-05,"d":"1.65E-05"}]
[183,"184-W ",74,"p","    4539.6(10)",4539.6,"           0.0012(4)",0.0012,{"v":0.0004,"d":"4.00E-04"},"          2.0E-05(7)",{"v":1.98e-05,"d":"1.98E-05"},{"v":6.59e-06,"d":"6.59E-06"}]
[183,"184-W ",74,"p","     4797.5(6)",4797.5,"          0.0040(10)",0.004,{"v":0.001,"d":"1.00E-03"},"         6.6E-05(16)",{"v":6.59e-05,"d":"6.59E-05"},{"v":1.65e-05,"d":"1.65E-05"}]
[183,"184-W ",74,"p","   5116.55(10)",5116.55,"          0.0114(16)",0.0114,{"v":0.0016,"d":"1.60E-03"},"          1.9E-04(3)",{"v":0.000188,"d":"1.88E-04"},{"v":2.64e-05,"d":"2.64E-05"}]
[183,"184-W ",74,"p","   5697.62(10)",5697.62,"           0.0011(6)",0.0011,{"v":0.0006,"d":"6.00E-04"},"         1.8E-05(10)",{"v":1.81e-05,"d":"1.81E-05"},{"v":9.89e-06,"d":"9.89E-06"}]
[183,"184-W ",74,"p","    6408.54(8)",6408.54,"            0.043(4)",0.043,{"v":0.004,"d":"4.00E-03"},"          0.00071(7)",{"v":0.000709,"d":"7.09E-04"},{"v":6.59e-05,"d":"6.59E-05"}]
[184,"185-W ",74,"p","      147.8(9)",147.8,"           0.0009(4)",0.0009,{"v":0.0004,"d":"4.00E-04"},"          1.5E-05(7)",{"v":1.48e-05,"d":"1.48E-05"},{"v":6.59e-06,"d":"6.59E-06"}]
[184,"185-W ",74,"p","      838.5(4)",838.5,"            0.014(6)",0.014,{"v":0.006,"d":"6.00E-03"},"         2.3E-04(10)",{"v":0.000231,"d":"2.31E-04"},{"v":9.89e-05,"d":"9.89E-05"}]
[184,"185-W ",74,"p","     1347.6(8)",1347.6,"            0.020(9)",0.02,{"v":0.009,"d":"9.00E-03"},"         0.00033(15)",{"v":0.00033,"d":"3.30E-04"},{"v":0.000148,"d":"1.48E-04"}]
[184,"185-W ",74,"p","     5024.3(4)",5024.3,"            0.007(3)",0.007,{"v":0.003,"d":"3.00E-03"},"          1.2E-04(5)",{"v":0.000115,"d":"1.15E-04"},{"v":4.95e-05,"d":"4.95E-05"}]
[186,"187-W ",74,"p","     142.90(8)",142.9,"          0.0206(18)",0.0206,{"v":0.0018,"d":"1.80E-03"},"          0.00034(3)",{"v":0.00034,"d":"3.40E-04"},{"v":2.97e-05,"d":"2.97E-05"}]
[186,"187-W ",74,"p","     225.86(4)",225.86,"           0.113(17)",0.113,{"v":0.017,"d":"1.70E-02"},"           0.0019(3)",{"v":0.00186,"d":"1.86E-03"},{"v":0.00028,"d":"2.80E-04"}]
[186,"187-W ",74,"p","     588.34(7)",588.34,"          0.0216(19)",0.0216,{"v":0.0019,"d":"1.90E-03"},"          0.00036(3)",{"v":0.000356,"d":"3.56E-04"},{"v":3.13e-05,"d":"3.13E-05"}]
[186,"187-W ",74,"p","    676.44(16)",676.44,"          0.0089(17)",0.0089,{"v":0.0017,"d":"1.70E-03"},"          1.5E-04(3)",{"v":0.000147,"d":"1.47E-04"},{"v":2.8e-05,"d":"2.80E-05"}]
[186,"187-W ",74,"p","     933.46(7)",933.46,"          0.0133(11)",0.0133,{"v":0.0011,"d":"1.10E-03"},"        2.19E-04(18)",{"v":0.000219,"d":"2.19E-04"},{"v":1.81e-05,"d":"1.81E-05"}]
[186,"187-W ",74,"p","   1103.58(21)",1103.58,"           0.050(13)",0.05,{"v":0.013,"d":"1.30E-02"},"         0.00082(21)",{"v":0.000824,"d":"8.24E-04"},{"v":0.000214,"d":"2.14E-04"}]
[186,"187-W ",74,"p","   2831.98(20)",2831.98,"            0.023(4)",0.023,{"v":0.004,"d":"4.00E-03"},"          0.00038(7)",{"v":0.000379,"d":"3.79E-04"},{"v":6.59e-05,"d":"6.59E-05"}]
[186,"187-W ",74,"p","     3423.0(4)",3423,"            0.030(3)",0.03,{"v":0.003,"d":"3.00E-03"},"          0.00049(5)",{"v":0.000495,"d":"4.95E-04"},{"v":4.95e-05,"d":"4.95E-05"}]
[186,"187-W ",74,"p","   3529.69(18)",3529.69,"            0.040(4)",0.04,{"v":0.004,"d":"4.00E-03"},"          0.00066(7)",{"v":0.000659,"d":"6.59E-04"},{"v":6.59e-05,"d":"6.59E-05"}]
[186,"187-W ",74,"p","     3847.8(4)",3847.8,"            0.051(4)",0.051,{"v":0.004,"d":"4.00E-03"},"          0.00084(7)",{"v":0.000841,"d":"8.41E-04"},{"v":6.59e-05,"d":"6.59E-05"}]
[185,"186-Re",75,"p","     61.927(4)",61.927,"             0.51(7)",0.51,{"v":0.07,"d":"7.00E-02"},"          0.0083(11)",{"v":0.0083,"d":"8.30E-03"},{"v":0.00114,"d":"1.14E-03"}]
[185,"186-Re",75,"p","      86.83(3)",86.83,"           0.102(24)",0.102,{"v":0.024,"d":"2.40E-02"},"           0.0017(4)",{"v":0.00166,"d":"1.66E-03"},{"v":0.000391,"d":"3.91E-04"}]
[185,"186-Re",75,"p","    140.095(5)",140.095,"             0.27(5)",0.27,{"v":0.05,"d":"5.00E-02"},"           0.0044(8)",{"v":0.00439,"d":"4.39E-03"},{"v":0.000814,"d":"8.14E-04"}]
[185,"186-Re",75,"p","    148.989(4)",148.989,"             0.29(7)",0.29,{"v":0.07,"d":"7.00E-02"},"          0.0047(11)",{"v":0.00472,"d":"4.72E-03"},{"v":0.00114,"d":"1.14E-03"}]
[185,"186-Re",75,"p","     219.74(5)",219.74,"           0.081(15)",0.081,{"v":0.015,"d":"1.50E-02"},"         0.00132(24)",{"v":0.00132,"d":"1.32E-03"},{"v":0.000244,"d":"2.44E-04"}]
[185,"186-Re",75,"p","    254.998(4)",254.998,"             1.15(5)",1.15,{"v":0.05,"d":"5.00E-02"},"           0.0187(8)",{"v":0.0187,"d":"1.87E-02"},{"v":0.000814,"d":"8.14E-04"}]
[185,"186-Re",75,"p","   335.583(24)",335.583,"           0.066(14)",0.066,{"v":0.014,"d":"1.40E-02"},"         0.00107(23)",{"v":0.00107,"d":"1.07E-03"},{"v":0.000228,"d":"2.28E-04"}]
[185,"186-Re",75,"p","    439.09(23)",439.09,"             0.14(5)",0.14,{"v":0.05,"d":"5.00E-02"},"           0.0023(8)",{"v":0.00228,"d":"2.28E-03"},{"v":0.000814,"d":"8.14E-04"}]
[185,"186-Re",75,"p","       3975(3)",3975,"            0.023(6)",0.023,{"v":0.006,"d":"6.00E-03"},"         0.00037(10)",{"v":0.000374,"d":"3.74E-04"},{"v":9.76e-05,"d":"9.76E-05"}]
[185,"186-Re",75,"p","       4532(4)",4532,"           0.051(14)",0.051,{"v":0.014,"d":"1.40E-02"},"         0.00083(23)",{"v":0.00083,"d":"8.30E-04"},{"v":0.000228,"d":"2.28E-04"}]
[185,"186-Re",75,"p","     4860.7(5)",4860.7,"             0.37(4)",0.37,{"v":0.04,"d":"4.00E-02"},"           0.0060(7)",{"v":0.00602,"d":"6.02E-03"},{"v":0.000651,"d":"6.51E-04"}]
[185,"186-Re",75,"p","   5360.31(19)",5360.31,"            0.026(9)",0.026,{"v":0.009,"d":"9.00E-03"},"         0.00042(15)",{"v":0.000423,"d":"4.23E-04"},{"v":0.000146,"d":"1.46E-04"}]
[185,"186-Re",75,"p","   5856.86(13)",5856.86,"           0.140(15)",0.14,{"v":0.015,"d":"1.50E-02"},"         0.00228(24)",{"v":0.00228,"d":"2.28E-03"},{"v":0.000244,"d":"2.44E-04"}]
[187,"188-Re",75,"p","  105.8620(20)",105.862,"             1.77(8)",1.77,{"v":0.08,"d":"8.00E-02"},"          0.0288(13)",{"v":0.0288,"d":"2.88E-02"},{"v":0.0013,"d":"1.30E-03"}]
[187,"188-Re",75,"p","     135.69(4)",135.69,"             0.05(3)",0.05,{"v":0.03,"d":"3.00E-02"},"           0.0008(5)",{"v":0.000814,"d":"8.14E-04"},{"v":0.000488,"d":"4.88E-04"}]
[187,"188-Re",75,"p","    163.602(8)",163.602,"            0.010(3)",0.01,{"v":0.003,"d":"3.00E-03"},"          1.6E-04(5)",{"v":0.000163,"d":"1.63E-04"},{"v":4.88e-05,"d":"4.88E-05"}]
[187,"188-Re",75,"p","    206.117(7)",206.117,"            0.011(4)",0.011,{"v":0.004,"d":"4.00E-03"},"          1.8E-04(7)",{"v":0.000179,"d":"1.79E-04"},{"v":6.51e-05,"d":"6.51E-05"}]
[187,"188-Re",75,"p","    234.411(8)",234.411,"            0.028(6)",0.028,{"v":0.006,"d":"6.00E-03"},"         0.00046(10)",{"v":0.000456,"d":"4.56E-04"},{"v":9.76e-05,"d":"9.76E-05"}]
[187,"188-Re",75,"p","   264.796(10)",264.796,"            0.017(5)",0.017,{"v":0.005,"d":"5.00E-03"},"          0.00028(8)",{"v":0.000277,"d":"2.77E-04"},{"v":8.14e-05,"d":"8.14E-05"}]
[187,"188-Re",75,"p","     352.11(3)",352.11,"           0.116(16)",0.116,{"v":0.016,"d":"1.60E-02"},"           0.0019(3)",{"v":0.00189,"d":"1.89E-03"},{"v":0.00026,"d":"2.60E-04"}]
[187,"188-Re",75,"p","     4916.3(3)",4916.3,"           0.102(21)",0.102,{"v":0.021,"d":"2.10E-02"},"           0.0017(3)",{"v":0.00166,"d":"1.66E-03"},{"v":0.000342,"d":"3.42E-04"}]
[187,"188-Re",75,"p","     5126.3(6)",5126.3,"            0.025(6)",0.025,{"v":0.006,"d":"6.00E-03"},"         0.00041(10)",{"v":0.000407,"d":"4.07E-04"},{"v":9.76e-05,"d":"9.76E-05"}]
[187,"188-Re",75,"p","    5389.52(6)",5389.52,"            0.011(3)",0.011,{"v":0.003,"d":"3.00E-03"},"          1.8E-04(5)",{"v":0.000179,"d":"1.79E-04"},{"v":4.88e-05,"d":"4.88E-05"}]
[187,"188-Re",75,"p","     5528.4(6)",5528.4,"            0.008(8)",0.008,{"v":0.008,"d":"8.00E-03"},"         1.3E-04(13)",{"v":0.00013,"d":"1.30E-04"},{"v":0.00013,"d":"1.30E-04"}]
[184,"185-Os",76,"p","    124.95(20)",124.95,"         0.00040(20)",0.0004,{"v":0.0002,"d":"2.00E-04"},"            6E-06(3)",{"v":6.37e-06,"d":"6.37E-06"},{"v":3.19e-06,"d":"3.19E-06"}]
[184,"185-Os",76,"p","    278.32(23)",278.32,"          0.0034(10)",0.0034,{"v":0.001,"d":"1.00E-03"},"         5.4E-05(16)",{"v":5.42e-05,"d":"5.42E-05"},{"v":1.59e-05,"d":"1.59E-05"}]
[184,"185-Os",76,"p","    539.40(24)",539.4,"            0.022(4)",0.022,{"v":0.004,"d":"4.00E-03"},"          0.00035(6)",{"v":0.00035,"d":"3.50E-04"},{"v":6.37e-05,"d":"6.37E-05"}]
[184,"185-Os",76,"p","      965.4(5)",965.4,"          0.0045(13)",0.0045,{"v":0.0013,"d":"1.30E-03"},"         7.2E-05(21)",{"v":7.17e-05,"d":"7.17E-05"},{"v":2.07e-05,"d":"2.07E-05"}]
[184,"185-Os",76,"p","     6218.0(3)",6218,"          0.0037(11)",0.0037,{"v":0.0011,"d":"1.10E-03"},"         5.9E-05(18)",{"v":5.89e-05,"d":"5.89E-05"},{"v":1.75e-05,"d":"1.75E-05"}]
[186,"187-Os",76,"p","     112.36(4)",112.36,"         0.00030(10)",0.0003,{"v":0.0001,"d":"1.00E-04"},"         4.8E-06(16)",{"v":4.78e-06,"d":"4.78E-06"},{"v":1.59e-06,"d":"1.59E-06"}]
[186,"187-Os",76,"p","    590.34(22)",590.34,"           0.0037(9)",0.0037,{"v":0.0009,"d":"9.00E-04"},"         5.9E-05(14)",{"v":5.89e-05,"d":"5.89E-05"},{"v":1.43e-05,"d":"1.43E-05"}]
[187,"188-Os",76,"p","    312.02(15)",312.02,"            0.016(3)",0.016,{"v":0.003,"d":"3.00E-03"},"          0.00025(5)",{"v":0.000255,"d":"2.55E-04"},{"v":4.78e-05,"d":"4.78E-05"}]
[187,"188-Os",76,"p","     453.28(9)",453.28,"           0.0096(8)",0.0096,{"v":0.0008,"d":"8.00E-04"},"        1.53E-04(13)",{"v":0.000153,"d":"1.53E-04"},{"v":1.27e-05,"d":"1.27E-05"}]
[187,"188-Os",76,"p","    763.88(17)",763.88,"         0.00102(23)",0.00102,{"v":0.00023,"d":"2.30E-04"},"          1.6E-05(4)",{"v":1.62e-05,"d":"1.62E-05"},{"v":3.66e-06,"d":"3.66E-06"}]
[187,"188-Os",76,"p","    999.79(20)",999.79,"            0.019(4)",0.019,{"v":0.004,"d":"4.00E-03"},"          0.00030(6)",{"v":0.000303,"d":"3.03E-04"},{"v":6.37e-05,"d":"6.37E-05"}]
[187,"188-Os",76,"p","    1304.88(9)",1304.88,"          0.0174(20)",0.0174,{"v":0.002,"d":"2.00E-03"},"          0.00028(3)",{"v":0.000277,"d":"2.77E-04"},{"v":3.19e-05,"d":"3.19E-05"}]
[187,"188-Os",76,"p","   1435.74(14)",1435.74,"           0.055(10)",0.055,{"v":0.01,"d":"1.00E-02"},"         0.00088(16)",{"v":0.000876,"d":"8.76E-04"},{"v":0.000159,"d":"1.59E-04"}]
[187,"188-Os",76,"p","   1943.67(22)",1943.67,"            0.018(5)",0.018,{"v":0.005,"d":"5.00E-03"},"          0.00029(8)",{"v":0.000287,"d":"2.87E-04"},{"v":7.97e-05,"d":"7.97E-05"}]
[187,"188-Os",76,"p","   2193.17(24)",2193.17,"            0.031(6)",0.031,{"v":0.006,"d":"6.00E-03"},"         0.00049(10)",{"v":0.000494,"d":"4.94E-04"},{"v":9.56e-05,"d":"9.56E-05"}]
[187,"188-Os",76,"p","   2286.54(14)",2286.54,"            0.052(8)",0.052,{"v":0.008,"d":"8.00E-03"},"         0.00083(13)",{"v":0.000828,"d":"8.28E-04"},{"v":0.000127,"d":"1.27E-04"}]
[187,"188-Os",76,"p","   2817.11(25)",2817.11,"            0.026(5)",0.026,{"v":0.005,"d":"5.00E-03"},"          0.00041(8)",{"v":0.000414,"d":"4.14E-04"},{"v":7.97e-05,"d":"7.97E-05"}]
[187,"188-Os",76,"p","   5366.38(21)",5366.38,"            0.028(7)",0.028,{"v":0.007,"d":"7.00E-03"},"         0.00045(11)",{"v":0.000446,"d":"4.46E-04"},{"v":0.000112,"d":"1.12E-04"}]
[187,"188-Os",76,"p","     5866.8(3)",5866.8,"          0.0106(13)",0.0106,{"v":0.0013,"d":"1.30E-03"},"        1.69E-04(21)",{"v":0.000169,"d":"1.69E-04"},{"v":2.07e-05,"d":"2.07E-05"}]
[187,"188-Os",76,"p","    7989.40(7)",7989.4,"          0.0208(14)",0.0208,{"v":0.0014,"d":"1.40E-03"},"        0.000331(22)",{"v":0.000331,"d":"3.31E-04"},{"v":2.23e-05,"d":"2.23E-05"}]
[188,"189-Os",76,"p","   138.311(16)",138.311,"          0.0035(11)",0.0035,{"v":0.0011,"d":"1.10E-03"},"         5.6E-05(18)",{"v":5.58e-05,"d":"5.58E-05"},{"v":1.75e-05,"d":"1.75E-05"}]
[188,"189-Os",76,"p","     281.43(3)",281.43,"           0.0007(3)",0.0007,{"v":0.0003,"d":"3.00E-04"},"          1.1E-05(5)",{"v":1.12e-05,"d":"1.12E-05"},{"v":4.78e-06,"d":"4.78E-06"}]
[188,"189-Os",76,"p","     306.38(3)",306.38,"           0.0009(3)",0.0009,{"v":0.0003,"d":"3.00E-04"},"          1.4E-05(5)",{"v":1.43e-05,"d":"1.43E-05"},{"v":4.78e-06,"d":"4.78E-06"}]
[188,"189-Os",76,"p","   402.552(22)",402.552,"          0.0038(12)",0.0038,{"v":0.0012,"d":"1.20E-03"},"         6.1E-05(19)",{"v":6.05e-05,"d":"6.05E-05"},{"v":1.91e-05,"d":"1.91E-05"}]
[188,"189-Os",76,"p","   487.826(22)",487.826,"          0.0043(14)",0.0043,{"v":0.0014,"d":"1.40E-03"},"         6.9E-05(22)",{"v":6.85e-05,"d":"6.85E-05"},{"v":2.23e-05,"d":"2.23E-05"}]
[188,"189-Os",76,"p","     585.81(3)",585.81,"           0.0011(4)",0.0011,{"v":0.0004,"d":"4.00E-04"},"          1.8E-05(6)",{"v":1.75e-05,"d":"1.75E-05"},{"v":6.37e-06,"d":"6.37E-06"}]
[188,"189-Os",76,"p","     727.55(6)",727.55,"           0.0012(4)",0.0012,{"v":0.0004,"d":"4.00E-04"},"          1.9E-05(6)",{"v":1.91e-05,"d":"1.91E-05"},{"v":6.37e-06,"d":"6.37E-06"}]
[188,"189-Os",76,"p","     791.43(4)",791.43,"         0.00045(15)",0.00045,{"v":0.00015,"d":"1.50E-04"},"         7.2E-06(24)",{"v":7.17e-06,"d":"7.17E-06"},{"v":2.39e-06,"d":"2.39E-06"}]
[188,"189-Os",76,"p","     892.82(4)",892.82,"         0.00053(18)",0.00053,{"v":0.00018,"d":"1.80E-04"},"            8E-06(3)",{"v":8.44e-06,"d":"8.44E-06"},{"v":2.87e-06,"d":"2.87E-06"}]
[188,"189-Os",76,"p","    1064.68(4)",1064.68,"         0.00079(25)",0.00079,{"v":0.00025,"d":"2.50E-04"},"          1.3E-05(4)",{"v":1.26e-05,"d":"1.26E-05"},{"v":3.98e-06,"d":"3.98E-06"}]
[188,"189-Os",76,"p","     5885.7(4)",5885.7,"            0.041(7)",0.041,{"v":0.007,"d":"7.00E-03"},"         0.00065(11)",{"v":0.000653,"d":"6.53E-04"},{"v":0.000112,"d":"1.12E-04"}]
[189,"190-Os",76,"p","      288.7(3)",288.7,"           0.0016(4)",0.0016,{"v":0.0004,"d":"4.00E-04"},"          2.5E-05(6)",{"v":2.55e-05,"d":"2.55E-05"},{"v":6.37e-06,"d":"6.37E-06"}]
[189,"190-Os",76,"p","    502.62(23)",502.62,"           0.0081(7)",0.0081,{"v":0.0007,"d":"7.00E-04"},"        1.29E-04(11)",{"v":0.000129,"d":"1.29E-04"},{"v":1.12e-05,"d":"1.12E-05"}]
[189,"190-Os",76,"p","     679.79(6)",679.79,"            0.019(3)",0.019,{"v":0.003,"d":"3.00E-03"},"          0.00030(5)",{"v":0.000303,"d":"3.03E-04"},{"v":4.78e-05,"d":"4.78E-05"}]
[189,"190-Os",76,"p","     987.41(7)",987.41,"            0.071(6)",0.071,{"v":0.006,"d":"6.00E-03"},"         0.00113(10)",{"v":0.00113,"d":"1.13E-03"},{"v":9.56e-05,"d":"9.56E-05"}]
[189,"190-Os",76,"p","   1213.91(13)",1213.91,"            0.031(6)",0.031,{"v":0.006,"d":"6.00E-03"},"         0.00049(10)",{"v":0.000494,"d":"4.94E-04"},{"v":9.56e-05,"d":"9.56E-05"}]
[189,"190-Os",76,"p","     1394.8(4)",1394.8,"          0.0104(14)",0.0104,{"v":0.0014,"d":"1.40E-03"},"        1.66E-04(22)",{"v":0.000166,"d":"1.66E-04"},{"v":2.23e-05,"d":"2.23E-05"}]
[189,"190-Os",76,"p","   1808.20(14)",1808.2,"          0.0086(19)",0.0086,{"v":0.0019,"d":"1.90E-03"},"          1.4E-04(3)",{"v":0.000137,"d":"1.37E-04"},{"v":3.03e-05,"d":"3.03E-05"}]
[189,"190-Os",76,"p","     5502.8(6)",5502.8,"            0.021(6)",0.021,{"v":0.006,"d":"6.00E-03"},"         0.00033(10)",{"v":0.000335,"d":"3.35E-04"},{"v":9.56e-05,"d":"9.56E-05"}]
[189,"190-Os",76,"p","     5680.3(3)",5680.3,"            0.045(9)",0.045,{"v":0.009,"d":"9.00E-03"},"         0.00072(14)",{"v":0.000717,"d":"7.17E-04"},{"v":0.000143,"d":"1.43E-04"}]
[189,"190-Os",76,"p","   7234.19(11)",7234.19,"            0.044(4)",0.044,{"v":0.004,"d":"4.00E-03"},"          0.00070(6)",{"v":0.000701,"d":"7.01E-04"},{"v":6.37e-05,"d":"6.37E-05"}]
[190,"191-Os",76,"p","     235.24(3)",235.24,"            0.184(6)",0.184,{"v":0.006,"d":"6.00E-03"},"         0.00293(10)",{"v":0.00293,"d":"2.93E-03"},{"v":9.56e-05,"d":"9.56E-05"}]
[190,"191-Os",76,"p","     343.61(6)",343.61,"            0.046(3)",0.046,{"v":0.003,"d":"3.00E-03"},"          0.00073(5)",{"v":0.000733,"d":"7.33E-04"},{"v":4.78e-05,"d":"4.78E-05"}]
[190,"191-Os",76,"p","   433.770(10)",433.77,"            0.016(4)",0.016,{"v":0.004,"d":"4.00E-03"},"          0.00025(6)",{"v":0.000255,"d":"2.55E-04"},{"v":6.37e-05,"d":"6.37E-05"}]
[190,"191-Os",76,"p","    480.85(12)",480.85,"            0.043(7)",0.043,{"v":0.007,"d":"7.00E-03"},"         0.00069(11)",{"v":0.000685,"d":"6.85E-04"},{"v":0.000112,"d":"1.12E-04"}]
[190,"191-Os",76,"p","     5341.4(3)",5341.4,"           0.074(12)",0.074,{"v":0.012,"d":"1.20E-02"},"         0.00118(19)",{"v":0.00118,"d":"1.18E-03"},{"v":0.000191,"d":"1.91E-04"}]
[192,"193-Os",76,"p","     204.42(4)",204.42,"            0.081(4)",0.081,{"v":0.004,"d":"4.00E-03"},"          0.00129(6)",{"v":0.00129,"d":"1.29E-03"},{"v":6.37e-05,"d":"6.37E-05"}]
[192,"193-Os",76,"p","   3980.58(25)",3980.58,"            0.035(4)",0.035,{"v":0.004,"d":"4.00E-03"},"          0.00056(6)",{"v":0.000558,"d":"5.58E-04"},{"v":6.37e-05,"d":"6.37E-05"}]
[191,"192-Ir",77,"p","   54.3210(20)",54.321,"            0.54(20)",0.54,{"v":0.2,"d":"2.00E-01"},"            0.009(3)",{"v":0.00851,"d":"8.51E-03"},{"v":0.00315,"d":"3.15E-03"}]
[191,"192-Ir",77,"p","     66.460(4)",66.46,"             0.10(5)",0.1,{"v":0.05,"d":"5.00E-02"},"           0.0016(8)",{"v":0.00158,"d":"1.58E-03"},{"v":0.000788,"d":"7.88E-04"}]
[191,"192-Ir",77,"p","    110.352(3)",110.352,"             0.53(7)",0.53,{"v":0.07,"d":"7.00E-02"},"          0.0084(11)",{"v":0.00836,"d":"8.36E-03"},{"v":0.0011,"d":"1.10E-03"}]
[191,"192-Ir",77,"p","  136.1250(10)",136.125,"              6.5(9)",6.5,{"v":0.9,"d":"9.00E-01"},"           0.102(14)",{"v":0.102,"d":"1.02E-01"},{"v":0.0142,"d":"1.42E-02"}]
[191,"192-Ir",77,"p","    169.542(5)",169.542,"             0.52(7)",0.52,{"v":0.07,"d":"7.00E-02"},"          0.0082(11)",{"v":0.0082,"d":"8.20E-03"},{"v":0.0011,"d":"1.10E-03"}]
[191,"192-Ir",77,"p","    189.100(7)",189.1,"            0.47(18)",0.47,{"v":0.18,"d":"1.80E-01"},"            0.007(3)",{"v":0.00741,"d":"7.41E-03"},{"v":0.00284,"d":"2.84E-03"}]
[191,"192-Ir",77,"p","    199.418(5)",199.418,"             0.14(4)",0.14,{"v":0.04,"d":"4.00E-02"},"           0.0022(6)",{"v":0.00221,"d":"2.21E-03"},{"v":0.000631,"d":"6.31E-04"}]
[191,"192-Ir",77,"p","    221.90(10)",221.9,"            0.83(16)",0.83,{"v":0.16,"d":"1.60E-01"},"          0.0131(25)",{"v":0.0131,"d":"1.31E-02"},{"v":0.00252,"d":"2.52E-03"}]
[191,"192-Ir",77,"p","    263.573(6)",263.573,"            0.86(10)",0.86,{"v":0.1,"d":"1.00E-01"},"          0.0136(16)",{"v":0.0136,"d":"1.36E-02"},{"v":0.00158,"d":"1.58E-03"}]
[191,"192-Ir",77,"p","    305.448(4)",305.448,"            0.45(10)",0.45,{"v":0.1,"d":"1.00E-01"},"          0.0071(16)",{"v":0.00709,"d":"7.09E-03"},{"v":0.00158,"d":"1.58E-03"}]
[191,"192-Ir",77,"p","     4571.8(5)",4571.8,"             0.23(4)",0.23,{"v":0.04,"d":"4.00E-02"},"           0.0036(6)",{"v":0.00363,"d":"3.63E-03"},{"v":0.000631,"d":"6.31E-04"}]
[191,"192-Ir",77,"p","     4683.7(4)",4683.7,"             0.09(6)",0.09,{"v":0.06,"d":"6.00E-02"},"          0.0014(10)",{"v":0.00142,"d":"1.42E-03"},{"v":0.000946,"d":"9.46E-04"}]
[191,"192-Ir",77,"p","     4916.5(3)",4916.5,"             0.29(5)",0.29,{"v":0.05,"d":"5.00E-02"},"           0.0046(8)",{"v":0.00457,"d":"4.57E-03"},{"v":0.000788,"d":"7.88E-04"}]
[191,"192-Ir",77,"p","   4942.92(18)",4942.92,"             0.52(4)",0.52,{"v":0.04,"d":"4.00E-02"},"           0.0082(6)",{"v":0.0082,"d":"8.20E-03"},{"v":0.000631,"d":"6.31E-04"}]
[191,"192-Ir",77,"p","   5091.10(18)",5091.1,"             0.37(5)",0.37,{"v":0.05,"d":"5.00E-02"},"           0.0058(8)",{"v":0.00583,"d":"5.83E-03"},{"v":0.000788,"d":"7.88E-04"}]
[191,"192-Ir",77,"p","   5219.92(17)",5219.92,"             0.72(5)",0.72,{"v":0.05,"d":"5.00E-02"},"           0.0114(8)",{"v":0.0114,"d":"1.14E-02"},{"v":0.000788,"d":"7.88E-04"}]
[191,"192-Ir",77,"p","   5517.04(17)",5517.04,"             0.76(4)",0.76,{"v":0.04,"d":"4.00E-02"},"           0.0120(6)",{"v":0.012,"d":"1.20E-02"},{"v":0.000631,"d":"6.31E-04"}]
[191,"192-Ir",77,"p","   5595.63(13)",5595.63,"             0.72(4)",0.72,{"v":0.04,"d":"4.00E-02"},"           0.0114(6)",{"v":0.0114,"d":"1.14E-02"},{"v":0.000631,"d":"6.31E-04"}]
[191,"192-Ir",77,"p","    5829.70(3)",5829.7,"             0.16(5)",0.16,{"v":0.05,"d":"5.00E-02"},"           0.0025(8)",{"v":0.00252,"d":"2.52E-03"},{"v":0.000788,"d":"7.88E-04"}]
[191,"192-Ir",77,"p","    6069.30(3)",6069.3,"           0.048(24)",0.048,{"v":0.024,"d":"2.40E-02"},"           0.0008(4)",{"v":0.000757,"d":"7.57E-04"},{"v":0.000378,"d":"3.78E-04"}]
[193,"194-Ir",77,"p","   46.5930(10)",46.593,"            0.012(8)",0.012,{"v":0.008,"d":"8.00E-03"},"         1.9E-04(13)",{"v":0.000189,"d":"1.89E-04"},{"v":0.000126,"d":"1.26E-04"}]
[193,"194-Ir",77,"p","   98.6880(20)",98.688,"           0.027(18)",0.027,{"v":0.018,"d":"1.80E-02"},"           0.0004(3)",{"v":0.000426,"d":"4.26E-04"},{"v":0.000284,"d":"2.84E-04"}]
[193,"194-Ir",77,"p","  113.4470(10)",113.447,"             0.09(6)",0.09,{"v":0.06,"d":"6.00E-02"},"          0.0014(10)",{"v":0.00142,"d":"1.42E-03"},{"v":0.000946,"d":"9.46E-04"}]
[193,"194-Ir",77,"p","  145.2220(10)",145.222,"             0.11(7)",0.11,{"v":0.07,"d":"7.00E-02"},"          0.0017(11)",{"v":0.00173,"d":"1.73E-03"},{"v":0.0011,"d":"1.10E-03"}]
[193,"194-Ir",77,"p","   152.942(11)",152.942,"            0.55(13)",0.55,{"v":0.13,"d":"1.30E-01"},"          0.0087(20)",{"v":0.00867,"d":"8.67E-03"},{"v":0.00205,"d":"2.05E-03"}]
[193,"194-Ir",77,"p","  169.8760(10)",169.876,"             0.15(9)",0.15,{"v":0.09,"d":"9.00E-02"},"          0.0024(14)",{"v":0.00236,"d":"2.36E-03"},{"v":0.00142,"d":"1.42E-03"}]
[193,"194-Ir",77,"p","  191.1870(20)",191.187,"           0.017(11)",0.017,{"v":0.011,"d":"1.10E-02"},"         0.00027(17)",{"v":0.000268,"d":"2.68E-04"},{"v":0.000173,"d":"1.73E-04"}]
[193,"194-Ir",77,"p","  225.4180(20)",225.418,"             0.12(7)",0.12,{"v":0.07,"d":"7.00E-02"},"          0.0019(11)",{"v":0.00189,"d":"1.89E-03"},{"v":0.0011,"d":"1.10E-03"}]
[193,"194-Ir",77,"p","  265.3560(20)",265.356,"             0.03(3)",0.03,{"v":0.03,"d":"3.00E-02"},"           0.0005(5)",{"v":0.000473,"d":"4.73E-04"},{"v":0.000473,"d":"4.73E-04"}]
[193,"194-Ir",77,"p","  304.9630(20)",304.963,"           0.037(24)",0.037,{"v":0.024,"d":"2.40E-02"},"           0.0006(4)",{"v":0.000583,"d":"5.83E-04"},{"v":0.000378,"d":"3.78E-04"}]
[193,"194-Ir",77,"p","    333.887(3)",333.887,"           0.027(18)",0.027,{"v":0.018,"d":"1.80E-02"},"           0.0004(3)",{"v":0.000426,"d":"4.26E-04"},{"v":0.000284,"d":"2.84E-04"}]
[193,"194-Ir",77,"p","  424.0890(20)",424.089,"             0.06(4)",0.06,{"v":0.04,"d":"4.00E-02"},"           0.0009(6)",{"v":0.000946,"d":"9.46E-04"},{"v":0.000631,"d":"6.31E-04"}]
[193,"194-Ir",77,"p","     4577.9(4)",4577.9,"             0.16(3)",0.16,{"v":0.03,"d":"3.00E-02"},"           0.0025(5)",{"v":0.00252,"d":"2.52E-03"},{"v":0.000473,"d":"4.73E-04"}]
[193,"194-Ir",77,"p","   5071.99(21)",5071.99,"             0.28(3)",0.28,{"v":0.03,"d":"3.00E-02"},"           0.0044(5)",{"v":0.00441,"d":"4.41E-03"},{"v":0.000473,"d":"4.73E-04"}]
[193,"194-Ir",77,"p","    5642.90(7)",5642.9,"           0.293(25)",0.293,{"v":0.025,"d":"2.50E-02"},"           0.0046(4)",{"v":0.00462,"d":"4.62E-03"},{"v":0.000394,"d":"3.94E-04"}]
[193,"194-Ir",77,"p","    5927.93(7)",5927.93,"             0.33(3)",0.33,{"v":0.03,"d":"3.00E-02"},"           0.0052(5)",{"v":0.0052,"d":"5.20E-03"},{"v":0.000473,"d":"4.73E-04"}]
[194,"195-Pt",78,"p","    319.843(4)",319.843,"          0.0036(11)",0.0036,{"v":0.0011,"d":"1.10E-03"},"         5.6E-05(17)",{"v":5.59e-05,"d":"5.59E-05"},{"v":1.71e-05,"d":"1.71E-05"}]
[194,"195-Pt",78,"p","    418.739(6)",418.739,"           0.0019(4)",0.0019,{"v":0.0004,"d":"4.00E-04"},"          3.0E-05(6)",{"v":2.95e-05,"d":"2.95E-05"},{"v":6.21e-06,"d":"6.21E-06"}]
[194,"195-Pt",78,"p","    739.546(5)",739.546,"          0.0028(17)",0.0028,{"v":0.0017,"d":"1.70E-03"},"            4E-05(3)",{"v":4.35e-05,"d":"4.35E-05"},{"v":2.64e-05,"d":"2.64E-05"}]
[194,"195-Pt",78,"p","    4986.51(5)",4986.51,"            0.010(4)",0.01,{"v":0.004,"d":"4.00E-03"},"          1.6E-04(6)",{"v":0.000155,"d":"1.55E-04"},{"v":6.21e-05,"d":"6.21E-05"}]
[195,"196-Pt",78,"p","     369.45(5)",369.45,"          0.0024(12)",0.0024,{"v":0.0012,"d":"1.20E-03"},"         3.7E-05(19)",{"v":3.73e-05,"d":"3.73E-05"},{"v":1.86e-05,"d":"1.86E-05"}]
[195,"196-Pt",78,"p","    402.129(7)",402.129,"           0.0076(9)",0.0076,{"v":0.0009,"d":"9.00E-04"},"        1.18E-04(14)",{"v":0.000118,"d":"1.18E-04"},{"v":1.4e-05,"d":"1.40E-05"}]
[195,"196-Pt",78,"p","    604.617(5)",604.617,"          0.0529(21)",0.0529,{"v":0.0021,"d":"2.10E-03"},"          0.00082(3)",{"v":0.000822,"d":"8.22E-04"},{"v":3.26e-05,"d":"3.26E-05"}]
[195,"196-Pt",78,"p","    715.27(12)",715.27,"          0.0042(13)",0.0042,{"v":0.0013,"d":"1.30E-03"},"         6.5E-05(20)",{"v":6.52e-05,"d":"6.52E-05"},{"v":2.02e-05,"d":"2.02E-05"}]
[195,"196-Pt",78,"p","   800.382(15)",800.382,"           0.0069(7)",0.0069,{"v":0.0007,"d":"7.00E-04"},"        1.07E-04(11)",{"v":0.000107,"d":"1.07E-04"},{"v":1.09e-05,"d":"1.09E-05"}]
[195,"196-Pt",78,"p","     864.86(3)",864.86,"          0.0043(12)",0.0043,{"v":0.0012,"d":"1.20E-03"},"         6.7E-05(19)",{"v":6.68e-05,"d":"6.68E-05"},{"v":1.86e-05,"d":"1.86E-05"}]
[195,"196-Pt",78,"p","   1091.334(6)",1091.334,"            0.181(4)",0.181,{"v":0.004,"d":"4.00E-03"},"          0.00281(6)",{"v":0.00281,"d":"2.81E-03"},{"v":6.21e-05,"d":"6.21E-05"}]
[195,"196-Pt",78,"p","    1305.57(3)",1305.57,"            0.062(3)",0.062,{"v":0.003,"d":"3.00E-03"},"          0.00096(5)",{"v":0.000963,"d":"9.63E-04"},{"v":4.66e-05,"d":"4.66E-05"}]
[195,"196-Pt",78,"p","    1531.84(3)",1531.84,"            0.122(4)",0.122,{"v":0.004,"d":"4.00E-03"},"          0.00190(6)",{"v":0.0019,"d":"1.90E-03"},{"v":6.21e-05,"d":"6.21E-05"}]
[195,"196-Pt",78,"p","  1635.531(22)",1635.531,"          0.0298(23)",0.0298,{"v":0.0023,"d":"2.30E-03"},"          0.00046(4)",{"v":0.000463,"d":"4.63E-04"},{"v":3.57e-05,"d":"3.57E-05"}]
[195,"196-Pt",78,"p","   2104.41(16)",2104.41,"          0.0254(25)",0.0254,{"v":0.0025,"d":"2.50E-03"},"          0.00039(4)",{"v":0.000395,"d":"3.95E-04"},{"v":3.88e-05,"d":"3.88E-05"}]
[195,"196-Pt",78,"p","    2149.40(5)",2149.4,"            0.008(3)",0.008,{"v":0.003,"d":"3.00E-03"},"          1.2E-04(5)",{"v":0.000124,"d":"1.24E-04"},{"v":4.66e-05,"d":"4.66E-05"}]
[195,"196-Pt",78,"p","     4882.0(3)",4882,"            0.056(5)",0.056,{"v":0.005,"d":"5.00E-03"},"          0.00087(8)",{"v":0.00087,"d":"8.70E-04"},{"v":7.77e-05,"d":"7.77E-05"}]
[195,"196-Pt",78,"p","    5499.35(8)",5499.35,"            0.030(4)",0.03,{"v":0.004,"d":"4.00E-03"},"          0.00047(6)",{"v":0.000466,"d":"4.66E-04"},{"v":6.21e-05,"d":"6.21E-05"}]
[195,"196-Pt",78,"p","   5738.60(15)",5738.6,"            0.050(6)",0.05,{"v":0.006,"d":"6.00E-03"},"          0.00078(9)",{"v":0.000777,"d":"7.77E-04"},{"v":9.32e-05,"d":"9.32E-05"}]
[195,"196-Pt",78,"p","    7566.08(7)",7566.08,"          0.0205(14)",0.0205,{"v":0.0014,"d":"1.40E-03"},"        0.000318(22)",{"v":0.000318,"d":"3.18E-04"},{"v":2.17e-05,"d":"2.17E-05"}]
[196,"197-Pt",78,"p","     138.13(3)",138.13,"           0.0041(8)",0.0041,{"v":0.0008,"d":"8.00E-04"},"         6.4E-05(12)",{"v":6.37e-05,"d":"6.37E-05"},{"v":1.24e-05,"d":"1.24E-05"}]
[196,"197-Pt",78,"p","     439.25(5)",439.25,"         0.00122(19)",0.00122,{"v":0.00019,"d":"1.90E-04"},"          1.9E-05(3)",{"v":1.9e-05,"d":"1.90E-05"},{"v":2.95e-06,"d":"2.95E-06"}]
[197,"198-Au",79,"p","     75.171(6)",75.171,"           0.390(23)",0.39,{"v":0.023,"d":"2.30E-02"},"           0.0060(4)",{"v":0.006,"d":"6.00E-03"},{"v":0.000354,"d":"3.54E-04"}]
[197,"198-Au",79,"p","  125.3420(20)",125.342,"             0.07(9)",0.07,{"v":0.09,"d":"9.00E-02"},"          0.0011(14)",{"v":0.00108,"d":"1.08E-03"},{"v":0.00138,"d":"1.38E-03"}]
[197,"198-Au",79,"p","  148.6060(20)",148.606,"           0.037(19)",0.037,{"v":0.019,"d":"1.90E-02"},"           0.0006(3)",{"v":0.000569,"d":"5.69E-04"},{"v":0.000292,"d":"2.92E-04"}]
[197,"198-Au",79,"p","  170.3990(20)",170.399,"             0.38(5)",0.38,{"v":0.05,"d":"5.00E-02"},"           0.0058(8)",{"v":0.00585,"d":"5.85E-03"},{"v":0.000769,"d":"7.69E-04"}]
[197,"198-Au",79,"p","   206.719(10)",206.719,"            0.015(3)",0.015,{"v":0.003,"d":"3.00E-03"},"          2.3E-04(5)",{"v":0.000231,"d":"2.31E-04"},{"v":4.62e-05,"d":"4.62E-05"}]
[197,"198-Au",79,"p","  218.8300(10)",218.83,"           0.141(22)",0.141,{"v":0.022,"d":"2.20E-02"},"           0.0022(3)",{"v":0.00217,"d":"2.17E-03"},{"v":0.000338,"d":"3.38E-04"}]
[197,"198-Au",79,"p","  236.0450(10)",236.045,"              4.1(5)",4.1,{"v":0.5,"d":"5.00E-01"},"            0.063(8)",{"v":0.0631,"d":"6.31E-02"},{"v":0.00769,"d":"7.69E-03"}]
[197,"198-Au",79,"p","    252.806(6)",252.806,"           0.037(11)",0.037,{"v":0.011,"d":"1.10E-02"},"         0.00057(17)",{"v":0.000569,"d":"5.69E-04"},{"v":0.000169,"d":"1.69E-04"}]
[197,"198-Au",79,"p","  271.1380(20)",271.138,"           0.104(16)",0.104,{"v":0.016,"d":"1.60E-02"},"         0.00160(25)",{"v":0.0016,"d":"1.60E-03"},{"v":0.000246,"d":"2.46E-04"}]
[197,"198-Au",79,"p","    283.953(6)",283.953,"           0.067(15)",0.067,{"v":0.015,"d":"1.50E-02"},"         0.00103(23)",{"v":0.00103,"d":"1.03E-03"},{"v":0.000231,"d":"2.31E-04"}]
[197,"198-Au",79,"p","  306.1960(20)",306.196,"            0.052(7)",0.052,{"v":0.007,"d":"7.00E-03"},"         0.00080(11)",{"v":0.0008,"d":"8.00E-04"},{"v":0.000108,"d":"1.08E-04"}]
[197,"198-Au",79,"p","    317.255(5)",317.255,"           0.089(21)",0.089,{"v":0.021,"d":"2.10E-02"},"           0.0014(3)",{"v":0.00137,"d":"1.37E-03"},{"v":0.000323,"d":"3.23E-04"}]
[197,"198-Au",79,"p","  337.5330(10)",337.533,"           0.178(23)",0.178,{"v":0.023,"d":"2.30E-02"},"           0.0027(4)",{"v":0.00274,"d":"2.74E-03"},{"v":0.000354,"d":"3.54E-04"}]
[197,"198-Au",79,"p","    350.600(8)",350.6,"             0.06(3)",0.06,{"v":0.03,"d":"3.00E-02"},"           0.0009(5)",{"v":0.000923,"d":"9.23E-04"},{"v":0.000462,"d":"4.62E-04"}]
[197,"198-Au",79,"p","    364.030(6)",364.03,"           0.104(14)",0.104,{"v":0.014,"d":"1.40E-02"},"         0.00160(22)",{"v":0.0016,"d":"1.60E-03"},{"v":0.000215,"d":"2.15E-04"}]
[197,"198-Au",79,"p","    381.538(4)",381.538,"           0.081(11)",0.081,{"v":0.011,"d":"1.10E-02"},"         0.00125(17)",{"v":0.00125,"d":"1.25E-03"},{"v":0.000169,"d":"1.69E-04"}]
[197,"198-Au",79,"p","  395.6970(20)",395.697,"           0.067(10)",0.067,{"v":0.01,"d":"1.00E-02"},"         0.00103(15)",{"v":0.00103,"d":"1.03E-03"},{"v":0.000154,"d":"1.54E-04"}]
[197,"198-Au",79,"p","   403.168(14)",403.168,"            0.037(5)",0.037,{"v":0.005,"d":"5.00E-03"},"          0.00057(8)",{"v":0.000569,"d":"5.69E-04"},{"v":7.69e-05,"d":"7.69E-05"}]
[197,"198-Au",79,"p","    436.057(6)",436.057,"          0.0148(24)",0.0148,{"v":0.0024,"d":"2.40E-03"},"          2.3E-04(4)",{"v":0.000228,"d":"2.28E-04"},{"v":3.69e-05,"d":"3.69E-05"}]
[197,"198-Au",79,"p","   447.539(10)",447.539,"            0.037(5)",0.037,{"v":0.005,"d":"5.00E-03"},"          0.00057(8)",{"v":0.000569,"d":"5.69E-04"},{"v":7.69e-05,"d":"7.69E-05"}]
[197,"198-Au",79,"p","  458.0540(20)",458.054,"             0.29(4)",0.29,{"v":0.04,"d":"4.00E-02"},"           0.0045(6)",{"v":0.00446,"d":"4.46E-03"},{"v":0.000615,"d":"6.15E-04"}]
[197,"198-Au",79,"p","    478.313(6)",478.313,"          0.0074(12)",0.0074,{"v":0.0012,"d":"1.20E-03"},"        1.14E-04(18)",{"v":0.000114,"d":"1.14E-04"},{"v":1.85e-05,"d":"1.85E-05"}]
[197,"198-Au",79,"p","    483.327(6)",483.327,"          0.0074(12)",0.0074,{"v":0.0012,"d":"1.20E-03"},"        1.14E-04(18)",{"v":0.000114,"d":"1.14E-04"},{"v":1.85e-05,"d":"1.85E-05"}]
[197,"198-Au",79,"p","  512.5790(20)",512.579,"             0.16(6)",0.16,{"v":0.06,"d":"6.00E-02"},"           0.0025(9)",{"v":0.00246,"d":"2.46E-03"},{"v":0.000923,"d":"9.23E-04"}]
[197,"198-Au",79,"p","    525.802(8)",525.802,"            0.044(7)",0.044,{"v":0.007,"d":"7.00E-03"},"         0.00068(11)",{"v":0.000677,"d":"6.77E-04"},{"v":0.000108,"d":"1.08E-04"}]
[197,"198-Au",79,"p","    552.467(3)",552.467,"           0.104(14)",0.104,{"v":0.014,"d":"1.40E-02"},"         0.00160(22)",{"v":0.0016,"d":"1.60E-03"},{"v":0.000215,"d":"2.15E-04"}]
[197,"198-Au",79,"p","  554.1330(20)",554.133,"          0.0148(24)",0.0148,{"v":0.0024,"d":"2.40E-03"},"          2.3E-04(4)",{"v":0.000228,"d":"2.28E-04"},{"v":3.69e-05,"d":"3.69E-05"}]
[197,"198-Au",79,"p","    573.960(4)",573.96,"             0.33(4)",0.33,{"v":0.04,"d":"4.00E-02"},"           0.0051(6)",{"v":0.00508,"d":"5.08E-03"},{"v":0.000615,"d":"6.15E-04"}]
[197,"198-Au",79,"p","    597.552(6)",597.552,"            0.022(5)",0.022,{"v":0.005,"d":"5.00E-03"},"          0.00034(8)",{"v":0.000338,"d":"3.38E-04"},{"v":7.69e-05,"d":"7.69E-05"}]
[197,"198-Au",79,"p","  632.4830(20)",632.483,"           0.081(12)",0.081,{"v":0.012,"d":"1.20E-02"},"         0.00125(18)",{"v":0.00125,"d":"1.25E-03"},{"v":0.000185,"d":"1.85E-04"}]
[197,"198-Au",79,"p","    640.669(3)",640.669,"             0.59(5)",0.59,{"v":0.05,"d":"5.00E-02"},"           0.0091(8)",{"v":0.00908,"d":"9.08E-03"},{"v":0.000769,"d":"7.69E-04"}]
[197,"198-Au",79,"p","    660.291(7)",660.291,"           0.067(10)",0.067,{"v":0.01,"d":"1.00E-02"},"         0.00103(15)",{"v":0.00103,"d":"1.03E-03"},{"v":0.000154,"d":"1.54E-04"}]
[197,"198-Au",79,"p","    686.865(5)",686.865,"           0.218(18)",0.218,{"v":0.018,"d":"1.80E-02"},"           0.0034(3)",{"v":0.00335,"d":"3.35E-03"},{"v":0.000277,"d":"2.77E-04"}]
[197,"198-Au",79,"p","    712.662(5)",712.662,"            0.037(7)",0.037,{"v":0.007,"d":"7.00E-03"},"         0.00057(11)",{"v":0.000569,"d":"5.69E-04"},{"v":0.000108,"d":"1.08E-04"}]
[197,"198-Au",79,"p","  744.8580(20)",744.858,"           0.104(15)",0.104,{"v":0.015,"d":"1.50E-02"},"         0.00160(23)",{"v":0.0016,"d":"1.60E-03"},{"v":0.000231,"d":"2.31E-04"}]
[197,"198-Au",79,"p","    777.687(5)",777.687,"           0.089(15)",0.089,{"v":0.015,"d":"1.50E-02"},"         0.00137(23)",{"v":0.00137,"d":"1.37E-03"},{"v":0.000231,"d":"2.31E-04"}]
[197,"198-Au",79,"p","    793.311(5)",793.311,"            0.022(7)",0.022,{"v":0.007,"d":"7.00E-03"},"         0.00034(11)",{"v":0.000338,"d":"3.38E-04"},{"v":0.000108,"d":"1.08E-04"}]
[197,"198-Au",79,"p","    818.316(5)",818.316,"           0.074(14)",0.074,{"v":0.014,"d":"1.40E-02"},"         0.00114(22)",{"v":0.00114,"d":"1.14E-03"},{"v":0.000215,"d":"2.15E-04"}]
[197,"198-Au",79,"p","    838.156(5)",838.156,"             0.13(3)",0.13,{"v":0.03,"d":"3.00E-02"},"           0.0020(5)",{"v":0.002,"d":"2.00E-03"},{"v":0.000462,"d":"4.62E-04"}]
[197,"198-Au",79,"p","    889.521(6)",889.521,"           0.074(19)",0.074,{"v":0.019,"d":"1.90E-02"},"           0.0011(3)",{"v":0.00114,"d":"1.14E-03"},{"v":0.000292,"d":"2.92E-04"}]
[197,"198-Au",79,"p","    934.226(6)",934.226,"            0.052(8)",0.052,{"v":0.008,"d":"8.00E-03"},"         0.00080(12)",{"v":0.0008,"d":"8.00E-04"},{"v":0.000123,"d":"1.23E-04"}]
[197,"198-Au",79,"p","    978.936(8)",978.936,"           0.141(20)",0.141,{"v":0.02,"d":"2.00E-02"},"           0.0022(3)",{"v":0.00217,"d":"2.17E-03"},{"v":0.000308,"d":"3.08E-04"}]
[197,"198-Au",79,"p","   1046.323(7)",1046.323,"           0.111(16)",0.111,{"v":0.016,"d":"1.60E-02"},"         0.00171(25)",{"v":0.00171,"d":"1.71E-03"},{"v":0.000246,"d":"2.46E-04"}]
[197,"198-Au",79,"p","   1062.494(5)",1062.494,"           0.081(11)",0.081,{"v":0.011,"d":"1.10E-02"},"         0.00125(17)",{"v":0.00125,"d":"1.25E-03"},{"v":0.000169,"d":"1.69E-04"}]
[197,"198-Au",79,"p","   1114.585(6)",1114.585,"           0.178(24)",0.178,{"v":0.024,"d":"2.40E-02"},"           0.0027(4)",{"v":0.00274,"d":"2.74E-03"},{"v":0.000369,"d":"3.69E-04"}]
[197,"198-Au",79,"p","   1210.691(4)",1210.691,"             0.20(3)",0.2,{"v":0.03,"d":"3.00E-02"},"           0.0031(5)",{"v":0.00308,"d":"3.08E-03"},{"v":0.000462,"d":"4.62E-04"}]
[197,"198-Au",79,"p","  1324.356(14)",1324.356,"             0.19(3)",0.19,{"v":0.03,"d":"3.00E-02"},"           0.0029(5)",{"v":0.00292,"d":"2.92E-03"},{"v":0.000462,"d":"4.62E-04"}]
[197,"198-Au",79,"p","   4981.55(10)",4981.55,"             0.09(3)",0.09,{"v":0.03,"d":"3.00E-02"},"           0.0014(5)",{"v":0.00138,"d":"1.38E-03"},{"v":0.000462,"d":"4.62E-04"}]
[197,"198-Au",79,"p","   5110.17(10)",5110.17,"           0.156(11)",0.156,{"v":0.011,"d":"1.10E-02"},"         0.00240(17)",{"v":0.0024,"d":"2.40E-03"},{"v":0.000169,"d":"1.69E-04"}]
[197,"198-Au",79,"p","   5218.35(10)",5218.35,"           0.272(20)",0.272,{"v":0.02,"d":"2.00E-02"},"           0.0042(3)",{"v":0.00418,"d":"4.18E-03"},{"v":0.000308,"d":"3.08E-04"}]
[196,"197-Hg",80,"p","    151.92(19)",151.92,"             0.19(4)",0.19,{"v":0.04,"d":"4.00E-02"},"           0.0029(6)",{"v":0.00287,"d":"2.87E-03"},{"v":0.000604,"d":"6.04E-04"}]
[199,"200-Hg",80,"p","   186.771(10)",186.771,"            0.013(5)",0.013,{"v":0.005,"d":"5.00E-03"},"          2.0E-04(8)",{"v":0.000196,"d":"1.96E-04"},{"v":7.55e-05,"d":"7.55E-05"}]
[199,"200-Hg",80,"p","    275.501(6)",275.501,"          0.0159(23)",0.0159,{"v":0.0023,"d":"2.30E-03"},"          2.4E-04(4)",{"v":0.00024,"d":"2.40E-04"},{"v":3.47e-05,"d":"3.47E-05"}]
[199,"200-Hg",80,"p","    319.566(6)",319.566,"            0.021(3)",0.021,{"v":0.003,"d":"3.00E-03"},"          0.00032(5)",{"v":0.000317,"d":"3.17E-04"},{"v":4.53e-05,"d":"4.53E-05"}]
[199,"200-Hg",80,"p","   376.688(23)",376.688,"           0.053(14)",0.053,{"v":0.014,"d":"1.40E-02"},"         0.00080(21)",{"v":0.000801,"d":"8.01E-04"},{"v":0.000212,"d":"2.12E-04"}]
[199,"200-Hg",80,"p","   404.905(10)",404.905,"            0.016(3)",0.016,{"v":0.003,"d":"3.00E-03"},"          2.4E-04(5)",{"v":0.000242,"d":"2.42E-04"},{"v":4.53e-05,"d":"4.53E-05"}]
[199,"200-Hg",80,"p","    430.358(6)",430.358,"             1.05(6)",1.05,{"v":0.06,"d":"6.00E-02"},"           0.0159(9)",{"v":0.0159,"d":"1.59E-02"},{"v":0.000906,"d":"9.06E-04"}]
[199,"200-Hg",80,"p","   483.456(12)",483.456,"            0.018(4)",0.018,{"v":0.004,"d":"4.00E-03"},"          0.00027(6)",{"v":0.000272,"d":"2.72E-04"},{"v":6.04e-05,"d":"6.04E-05"}]
[199,"200-Hg",80,"p","   521.475(11)",521.475,"           0.034(11)",0.034,{"v":0.011,"d":"1.10E-02"},"         0.00051(17)",{"v":0.000514,"d":"5.14E-04"},{"v":0.000166,"d":"1.66E-04"}]
[199,"200-Hg",80,"p","   573.429(23)",573.429,"           0.071(12)",0.071,{"v":0.012,"d":"1.20E-02"},"         0.00107(18)",{"v":0.00107,"d":"1.07E-03"},{"v":0.000181,"d":"1.81E-04"}]
[199,"200-Hg",80,"p","    591.676(7)",591.676,"             0.21(5)",0.21,{"v":0.05,"d":"5.00E-02"},"           0.0032(8)",{"v":0.00317,"d":"3.17E-03"},{"v":0.000755,"d":"7.55E-04"}]
[199,"200-Hg",80,"p","   653.015(11)",653.015,"           0.055(14)",0.055,{"v":0.014,"d":"1.40E-02"},"         0.00083(21)",{"v":0.000831,"d":"8.31E-04"},{"v":0.000212,"d":"2.12E-04"}]
[199,"200-Hg",80,"p","     703.79(3)",703.79,"             0.32(6)",0.32,{"v":0.06,"d":"6.00E-02"},"           0.0048(9)",{"v":0.00483,"d":"4.83E-03"},{"v":0.000906,"d":"9.06E-04"}]
[199,"200-Hg",80,"p","   738.343(10)",738.343,"           0.066(14)",0.066,{"v":0.014,"d":"1.40E-02"},"         0.00100(21)",{"v":0.000997,"d":"9.97E-04"},{"v":0.000212,"d":"2.12E-04"}]
[199,"200-Hg",80,"p","   788.716(22)",788.716,"             0.29(8)",0.29,{"v":0.08,"d":"8.00E-02"},"          0.0044(12)",{"v":0.00438,"d":"4.38E-03"},{"v":0.00121,"d":"1.21E-03"}]
[199,"200-Hg",80,"p","     797.50(4)",797.5,"             0.05(5)",0.05,{"v":0.05,"d":"5.00E-02"},"           0.0008(8)",{"v":0.000755,"d":"7.55E-04"},{"v":0.000755,"d":"7.55E-04"}]
[199,"200-Hg",80,"p","   861.673(21)",861.673,"             0.26(5)",0.26,{"v":0.05,"d":"5.00E-02"},"           0.0039(8)",{"v":0.00393,"d":"3.93E-03"},{"v":0.000755,"d":"7.55E-04"}]
[199,"200-Hg",80,"p","     996.75(5)",996.75,"             0.16(7)",0.16,{"v":0.07,"d":"7.00E-02"},"          0.0024(11)",{"v":0.00242,"d":"2.42E-03"},{"v":0.00106,"d":"1.06E-03"}]
[199,"200-Hg",80,"p","  1070.469(23)",1070.469,"           0.106(23)",0.106,{"v":0.023,"d":"2.30E-02"},"           0.0016(4)",{"v":0.0016,"d":"1.60E-03"},{"v":0.000347,"d":"3.47E-04"}]
[199,"200-Hg",80,"p","  1266.967(22)",1266.967,"            0.40(10)",0.4,{"v":0.1,"d":"1.00E-01"},"          0.0060(15)",{"v":0.00604,"d":"6.04E-03"},{"v":0.00151,"d":"1.51E-03"}]
[199,"200-Hg",80,"p","    1318.98(6)",1318.98,"            0.50(19)",0.5,{"v":0.19,"d":"1.90E-01"},"            0.008(3)",{"v":0.00755,"d":"7.55E-03"},{"v":0.00287,"d":"2.87E-03"}]
[199,"200-Hg",80,"p","    1422.42(6)",1422.42,"             0.67(8)",0.67,{"v":0.08,"d":"8.00E-02"},"          0.0101(12)",{"v":0.0101,"d":"1.01E-02"},{"v":0.00121,"d":"1.21E-03"}]
[199,"200-Hg",80,"p","    1557.65(9)",1557.65,"              2.6(8)",2.6,{"v":0.8,"d":"8.00E-01"},"           0.039(12)",{"v":0.0393,"d":"3.93E-02"},{"v":0.0121,"d":"1.21E-02"}]
[199,"200-Hg",80,"p","    1680.61(7)",1680.61,"            0.50(11)",0.5,{"v":0.11,"d":"1.10E-01"},"          0.0076(17)",{"v":0.00755,"d":"7.55E-03"},{"v":0.00166,"d":"1.66E-03"}]
[199,"200-Hg",80,"p","    1822.05(6)",1822.05,"            0.82(11)",0.82,{"v":0.11,"d":"1.10E-01"},"          0.0124(17)",{"v":0.0124,"d":"1.24E-02"},{"v":0.00166,"d":"1.66E-03"}]
[199,"200-Hg",80,"p","  1975.637(20)",1975.637,"            1.49(12)",1.49,{"v":0.12,"d":"1.20E-01"},"          0.0225(18)",{"v":0.0225,"d":"2.25E-02"},{"v":0.00181,"d":"1.81E-03"}]
[199,"200-Hg",80,"p","  2296.310(23)",2296.31,"            2.89(17)",2.89,{"v":0.17,"d":"1.70E-01"},"            0.044(3)",{"v":0.0437,"d":"4.37E-02"},{"v":0.00257,"d":"2.57E-03"}]
[199,"200-Hg",80,"p","    2847.64(3)",2847.64,"            0.47(10)",0.47,{"v":0.1,"d":"1.00E-01"},"          0.0071(15)",{"v":0.0071,"d":"7.10E-03"},{"v":0.00151,"d":"1.51E-03"}]
[199,"200-Hg",80,"p","    4575.36(6)",4575.36,"            4.23(23)",4.23,{"v":0.23,"d":"2.30E-01"},"            0.064(4)",{"v":0.0639,"d":"6.39E-02"},{"v":0.00347,"d":"3.47E-03"}]
[199,"200-Hg",80,"p","    6309.96(4)",6309.96,"              4.0(3)",4,{"v":0.3,"d":"3.00E-01"},"            0.060(5)",{"v":0.0604,"d":"6.04E-02"},{"v":0.00453,"d":"4.53E-03"}]
[201,"202-Hg",80,"p","    185.95(19)",185.95,"           0.0008(8)",0.0008,{"v":0.0008,"d":"8.00E-04"},"         1.2E-05(12)",{"v":1.21e-05,"d":"1.21E-05"},{"v":1.21e-05,"d":"1.21E-05"}]
[201,"202-Hg",80,"p","    380.08(18)",380.08,"           0.0037(6)",0.0037,{"v":0.0006,"d":"6.00E-04"},"          5.6E-05(9)",{"v":5.59e-05,"d":"5.59E-05"},{"v":9.06e-06,"d":"9.06E-06"}]
[201,"202-Hg",80,"p","    602.04(13)",602.04,"           0.0035(6)",0.0035,{"v":0.0006,"d":"6.00E-04"},"          5.3E-05(9)",{"v":5.29e-05,"d":"5.29E-05"},{"v":9.06e-06,"d":"9.06E-06"}]
[201,"202-Hg",80,"p","    863.51(15)",863.51,"          0.0091(15)",0.0091,{"v":0.0015,"d":"1.50E-03"},"        1.37E-04(23)",{"v":0.000137,"d":"1.37E-04"},{"v":2.27e-05,"d":"2.27E-05"}]
[201,"202-Hg",80,"p","   1383.93(15)",1383.93,"            0.023(5)",0.023,{"v":0.005,"d":"5.00E-03"},"          0.00035(8)",{"v":0.000347,"d":"3.47E-04"},{"v":7.55e-05,"d":"7.55E-05"}]
[201,"202-Hg",80,"p","   1959.44(20)",1959.44,"           0.0016(5)",0.0016,{"v":0.0005,"d":"5.00E-04"},"          2.4E-05(8)",{"v":2.42e-05,"d":"2.42E-05"},{"v":7.55e-06,"d":"7.55E-06"}]
[201,"202-Hg",80,"p","   7753.77(15)",7753.77,"           0.067(11)",0.067,{"v":0.011,"d":"1.10E-02"},"         0.00101(17)",{"v":0.00101,"d":"1.01E-03"},{"v":0.000166,"d":"1.66E-04"}]
[203,"204-Tl",81,"p","    249.06(12)",249.06,"           0.0035(5)",0.0035,{"v":0.0005,"d":"5.00E-04"},"          5.2E-05(7)",{"v":5.19e-05,"d":"5.19E-05"},{"v":7.41e-06,"d":"7.41E-06"}]
[203,"204-Tl",81,"p","     318.88(8)",318.88,"            0.325(6)",0.325,{"v":0.006,"d":"6.00E-03"},"          0.00482(9)",{"v":0.00482,"d":"4.82E-03"},{"v":8.9e-05,"d":"8.90E-05"}]
[203,"204-Tl",81,"p","     624.46(8)",624.46,"          0.0413(10)",0.0413,{"v":0.001,"d":"1.00E-03"},"        0.000612(15)",{"v":0.000612,"d":"6.12E-04"},{"v":1.48e-05,"d":"1.48E-05"}]
[203,"204-Tl",81,"p","    1063.00(9)",1063,"          0.0185(10)",0.0185,{"v":0.001,"d":"1.00E-03"},"        0.000274(15)",{"v":0.000274,"d":"2.74E-04"},{"v":1.48e-05,"d":"1.48E-05"}]
[203,"204-Tl",81,"p","     4286.3(8)",4286.3,"          0.0057(15)",0.0057,{"v":0.0015,"d":"1.50E-03"},"         8.5E-05(22)",{"v":8.45e-05,"d":"8.45E-05"},{"v":2.22e-05,"d":"2.22E-05"}]
[203,"204-Tl",81,"p","   5130.50(23)",5130.5,"            0.058(4)",0.058,{"v":0.004,"d":"4.00E-03"},"          0.00086(6)",{"v":0.00086,"d":"8.60E-04"},{"v":5.93e-05,"d":"5.93E-05"}]
[203,"204-Tl",81,"p","     5890.2(4)",5890.2,"          0.0067(17)",0.0067,{"v":0.0017,"d":"1.70E-03"},"         9.9E-05(25)",{"v":9.93e-05,"d":"9.93E-05"},{"v":2.52e-05,"d":"2.52E-05"}]
[205,"206-Tl",81,"p","     265.86(9)",265.86,"           0.0210(7)",0.021,{"v":0.0007,"d":"7.00E-04"},"        0.000311(10)",{"v":0.000311,"d":"3.11E-04"},{"v":1.04e-05,"d":"1.04E-05"}]
[204,"205-Pb",82,"p","     576.34(9)",576.34,"         2.14E-04(8)",0.000214,{"v":8e-06,"d":"8.00E-06"},"        3.13E-06(12)",{"v":3.13e-06,"d":"3.13E-06"},{"v":1.17e-07,"d":"1.17E-07"}]
[204,"205-Pb",82,"p","     4103.4(6)",4103.4,"         7.8E-05(18)",7.8e-05,{"v":1.8e-05,"d":"1.80E-05"},"          1.1E-06(3)",{"v":1.14e-06,"d":"1.14E-06"},{"v":2.63e-07,"d":"2.63E-07"}]
[207,"208-Pb",82,"p","   1155.06(16)",1155.06,"        1.10E-05(19)",1.1e-05,{"v":1.9e-06,"d":"1.90E-06"},"          1.6E-07(3)",{"v":1.61e-07,"d":"1.61E-07"},{"v":2.78e-08,"d":"2.78E-08"}]
[207,"208-Pb",82,"p","    3282.39(7)",3282.39,"          8.5E-05(9)",8.5e-05,{"v":9e-06,"d":"9.00E-06"},"        1.24E-06(13)",{"v":1.24e-06,"d":"1.24E-06"},{"v":1.32e-07,"d":"1.32E-07"}]
[207,"208-Pb",82,"p","    7367.78(7)",7367.78,"            0.137(3)",0.137,{"v":0.003,"d":"3.00E-03"},"          0.00200(4)",{"v":0.002,"d":"2.00E-03"},{"v":4.39e-05,"d":"4.39E-05"}]
[209,"210-Bi",83,"p","    311.24(11)",311.24,"          1.7E-04(8)",0.00017,{"v":8e-05,"d":"8.00E-05"},"         2.5E-06(12)",{"v":2.47e-06,"d":"2.47E-06"},{"v":1.16e-06,"d":"1.16E-06"}]
[209,"210-Bi",83,"p","    466.44(14)",466.44,"         3.5E-05(17)",3.5e-05,{"v":1.7e-05,"d":"1.70E-05"},"         5.1E-07(25)",{"v":5.08e-07,"d":"5.08E-07"},{"v":2.47e-07,"d":"2.47E-07"}]
[209,"210-Bi",83,"p","    713.25(18)",713.25,"          1.8E-05(8)",1.8e-05,{"v":8e-06,"d":"8.00E-06"},"         2.6E-07(12)",{"v":2.61e-07,"d":"2.61E-07"},{"v":1.16e-07,"d":"1.16E-07"}]
[209,"210-Bi",83,"p","     808.79(7)",808.79,"         0.00119(16)",0.00119,{"v":0.00016,"d":"1.60E-04"},"        1.73E-05(23)",{"v":1.73e-05,"d":"1.73E-05"},{"v":2.32e-06,"d":"2.32E-06"}]
[209,"210-Bi",83,"p","    826.98(13)",826.98,"          2.0E-04(3)",0.0002,{"v":3e-05,"d":"3.00E-05"},"          2.9E-06(4)",{"v":2.9e-06,"d":"2.90E-06"},{"v":4.35e-07,"d":"4.35E-07"}]
[209,"210-Bi",83,"p","     827.32(9)",827.32,"            7E-05(3)",7e-05,{"v":3e-05,"d":"3.00E-05"},"          1.0E-06(4)",{"v":1.02e-06,"d":"1.02E-06"},{"v":4.35e-07,"d":"4.35E-07"}]
[209,"210-Bi",83,"p","    828.11(24)",828.11,"        1.18E-05(16)",1.18e-05,{"v":1.6e-06,"d":"1.60E-06"},"        1.71E-07(23)",{"v":1.71e-07,"d":"1.71E-07"},{"v":2.32e-08,"d":"2.32E-08"}]
[209,"210-Bi",83,"p","    832.50(11)",832.5,"          1.7E-04(3)",0.00017,{"v":3e-05,"d":"3.00E-05"},"          2.5E-06(4)",{"v":2.47e-06,"d":"2.47E-06"},{"v":4.35e-07,"d":"4.35E-07"}]
[209,"210-Bi",83,"p","     832.79(9)",832.79,"            7E-05(3)",7e-05,{"v":3e-05,"d":"3.00E-05"},"          1.0E-06(4)",{"v":1.02e-06,"d":"1.02E-06"},{"v":4.35e-07,"d":"4.35E-07"}]
[209,"210-Bi",83,"p","    855.45(14)",855.45,"          1.8E-04(4)",0.00018,{"v":4e-05,"d":"4.00E-05"},"          2.6E-06(6)",{"v":2.61e-06,"d":"2.61E-06"},{"v":5.8e-07,"d":"5.80E-07"}]
[209,"210-Bi",83,"p","     855.47(8)",855.47,"            8E-05(3)",8e-05,{"v":3e-05,"d":"3.00E-05"},"          1.2E-06(4)",{"v":1.16e-06,"d":"1.16E-06"},{"v":4.35e-07,"d":"4.35E-07"}]
[209,"210-Bi",83,"p","      867.9(3)",867.9,"            7E-06(4)",7e-06,{"v":4e-06,"d":"4.00E-06"},"          1.0E-07(6)",{"v":1.02e-07,"d":"1.02E-07"},{"v":5.8e-08,"d":"5.80E-08"}]
[209,"210-Bi",83,"p","    870.74(12)",870.74,"         2.4E-05(10)",2.4e-05,{"v":1e-05,"d":"1.00E-05"},"         3.5E-07(15)",{"v":3.48e-07,"d":"3.48E-07"},{"v":1.45e-07,"d":"1.45E-07"}]
[209,"210-Bi",83,"p","     887.14(8)",887.14,"         2.6E-05(12)",2.6e-05,{"v":1.2e-05,"d":"1.20E-05"},"         3.8E-07(17)",{"v":3.77e-07,"d":"3.77E-07"},{"v":1.74e-07,"d":"1.74E-07"}]
[209,"210-Bi",83,"p","    888.26(17)",888.26,"         2.6E-05(12)",2.6e-05,{"v":1.2e-05,"d":"1.20E-05"},"         3.8E-07(17)",{"v":3.77e-07,"d":"3.77E-07"},{"v":1.74e-07,"d":"1.74E-07"}]
[209,"210-Bi",83,"p","     890.82(9)",890.82,"         1.8E-05(10)",1.8e-05,{"v":1e-05,"d":"1.00E-05"},"         2.6E-07(15)",{"v":2.61e-07,"d":"2.61E-07"},{"v":1.45e-07,"d":"1.45E-07"}]
[209,"210-Bi",83,"p","    896.25(18)",896.25,"          1.2E-04(3)",0.00012,{"v":3e-05,"d":"3.00E-05"},"          1.7E-06(4)",{"v":1.74e-06,"d":"1.74E-06"},{"v":4.35e-07,"d":"4.35E-07"}]
[209,"210-Bi",83,"p","     896.38(9)",896.38,"         5.4E-05(22)",5.4e-05,{"v":2.2e-05,"d":"2.20E-05"},"            8E-07(3)",{"v":7.83e-07,"d":"7.83E-07"},{"v":3.19e-07,"d":"3.19E-07"}]
[209,"210-Bi",83,"p","     900.07(7)",900.07,"         0.00035(13)",0.00035,{"v":0.00013,"d":"1.30E-04"},"         5.1E-06(19)",{"v":5.08e-06,"d":"5.08E-06"},{"v":1.89e-06,"d":"1.89E-06"}]
[209,"210-Bi",83,"p","     900.22(9)",900.22,"         0.00102(14)",0.00102,{"v":0.00014,"d":"1.40E-04"},"        1.48E-05(20)",{"v":1.48e-05,"d":"1.48E-05"},{"v":2.03e-06,"d":"2.03E-06"}]
[209,"210-Bi",83,"p","    903.06(16)",903.06,"         2.9E-05(12)",2.9e-05,{"v":1.2e-05,"d":"1.20E-05"},"         4.2E-07(17)",{"v":4.21e-07,"d":"4.21E-07"},{"v":1.74e-07,"d":"1.74E-07"}]
[209,"210-Bi",83,"p","    912.77(10)",912.77,"          0.00034(5)",0.00034,{"v":5e-05,"d":"5.00E-05"},"          4.9E-06(7)",{"v":4.93e-06,"d":"4.93E-06"},{"v":7.25e-07,"d":"7.25E-07"}]
[209,"210-Bi",83,"p","    912.82(10)",912.82,"          1.0E-04(4)",0.0001,{"v":4e-05,"d":"4.00E-05"},"          1.5E-06(6)",{"v":1.45e-06,"d":"1.45E-06"},{"v":5.8e-07,"d":"5.80E-07"}]
[209,"210-Bi",83,"p","    943.62(18)",943.62,"            7E-05(3)",7e-05,{"v":3e-05,"d":"3.00E-05"},"          1.0E-06(4)",{"v":1.02e-06,"d":"1.02E-06"},{"v":4.35e-07,"d":"4.35E-07"}]
[209,"210-Bi",83,"p","     950.73(8)",950.73,"         4.4E-05(18)",4.4e-05,{"v":1.8e-05,"d":"1.80E-05"},"            6E-07(3)",{"v":6.38e-07,"d":"6.38E-07"},{"v":2.61e-07,"d":"2.61E-07"}]
[209,"210-Bi",83,"p","     950.96(9)",950.96,"          1.5E-04(3)",0.00015,{"v":3e-05,"d":"3.00E-05"},"          2.2E-06(4)",{"v":2.18e-06,"d":"2.18E-06"},{"v":4.35e-07,"d":"4.35E-07"}]
[209,"210-Bi",83,"p","     960.03(9)",960.03,"          1.7E-05(8)",1.7e-05,{"v":8e-06,"d":"8.00E-06"},"         2.5E-07(12)",{"v":2.47e-07,"d":"2.47E-07"},{"v":1.16e-07,"d":"1.16E-07"}]
[209,"210-Bi",83,"p","    968.07(15)",968.07,"            9E-06(7)",9e-06,{"v":7e-06,"d":"7.00E-06"},"         1.3E-07(10)",{"v":1.31e-07,"d":"1.31E-07"},{"v":1.02e-07,"d":"1.02E-07"}]
[209,"210-Bi",83,"p","     971.82(7)",971.82,"          0.00026(9)",0.00026,{"v":9e-05,"d":"9.00E-05"},"         3.8E-06(13)",{"v":3.77e-06,"d":"3.77E-06"},{"v":1.31e-06,"d":"1.31E-06"}]
[209,"210-Bi",83,"p","     971.83(9)",971.83,"          0.00072(9)",0.00072,{"v":9e-05,"d":"9.00E-05"},"        1.04E-05(13)",{"v":1.04e-05,"d":"1.04E-05"},{"v":1.31e-06,"d":"1.31E-06"}]
[209,"210-Bi",83,"p","   1009.01(21)",1009.01,"          1.4E-05(7)",1.4e-05,{"v":7e-06,"d":"7.00E-06"},"         2.0E-07(10)",{"v":2.03e-07,"d":"2.03E-07"},{"v":1.02e-07,"d":"1.02E-07"}]
[209,"210-Bi",83,"p","    1012.53(7)",1012.53,"          0.00064(9)",0.00064,{"v":9e-05,"d":"9.00E-05"},"         9.3E-06(13)",{"v":9.28e-06,"d":"9.28E-06"},{"v":1.31e-06,"d":"1.31E-06"}]
[209,"210-Bi",83,"p","   1013.03(13)",1013.03,"          2.1E-04(8)",0.00021,{"v":8e-05,"d":"8.00E-05"},"         3.0E-06(12)",{"v":3.05e-06,"d":"3.05E-06"},{"v":1.16e-06,"d":"1.16E-06"}]
[209,"210-Bi",83,"p","   1018.23(13)",1018.23,"         2.1E-05(10)",2.1e-05,{"v":1e-05,"d":"1.00E-05"},"         3.0E-07(15)",{"v":3.05e-07,"d":"3.05E-07"},{"v":1.45e-07,"d":"1.45E-07"}]
[209,"210-Bi",83,"p","     1020.5(3)",1020.5,"         1.7E-05(10)",1.7e-05,{"v":1e-05,"d":"1.00E-05"},"         2.5E-07(15)",{"v":2.47e-07,"d":"2.47E-07"},{"v":1.45e-07,"d":"1.45E-07"}]
[209,"210-Bi",83,"p","   1020.51(10)",1020.51,"         1.7E-05(10)",1.7e-05,{"v":1e-05,"d":"1.00E-05"},"         2.5E-07(15)",{"v":2.47e-07,"d":"2.47E-07"},{"v":1.45e-07,"d":"1.45E-07"}]
[209,"210-Bi",83,"p","   1032.56(15)",1032.56,"          1.0E-04(3)",0.0001,{"v":3e-05,"d":"3.00E-05"},"          1.5E-06(4)",{"v":1.45e-06,"d":"1.45E-06"},{"v":4.35e-07,"d":"4.35E-07"}]
[209,"210-Bi",83,"p","   1032.91(16)",1032.91,"         2.9E-05(12)",2.9e-05,{"v":1.2e-05,"d":"1.20E-05"},"         4.2E-07(17)",{"v":4.21e-07,"d":"4.21E-07"},{"v":1.74e-07,"d":"1.74E-07"}]
[209,"210-Bi",83,"p","   1054.84(15)",1054.84,"         5.2E-05(20)",5.2e-05,{"v":2e-05,"d":"2.00E-05"},"            8E-07(3)",{"v":7.54e-07,"d":"7.54E-07"},{"v":2.9e-07,"d":"2.90E-07"}]
[209,"210-Bi",83,"p","   1054.84(15)",1054.84,"         5.2E-05(20)",5.2e-05,{"v":2e-05,"d":"2.00E-05"},"            8E-07(3)",{"v":7.54e-07,"d":"7.54E-07"},{"v":2.9e-07,"d":"2.90E-07"}]
[209,"210-Bi",83,"p","   1064.19(12)",1064.19,"         4.2E-05(18)",4.2e-05,{"v":1.8e-05,"d":"1.80E-05"},"            6E-07(3)",{"v":6.09e-07,"d":"6.09E-07"},{"v":2.61e-07,"d":"2.61E-07"}]
[209,"210-Bi",83,"p","   1074.71(11)",1074.71,"         2.6E-05(12)",2.6e-05,{"v":1.2e-05,"d":"1.20E-05"},"         3.8E-07(17)",{"v":3.77e-07,"d":"3.77E-07"},{"v":1.74e-07,"d":"1.74E-07"}]
[209,"210-Bi",83,"p","   1085.43(11)",1085.43,"            9E-06(7)",9e-06,{"v":7e-06,"d":"7.00E-06"},"         1.3E-07(10)",{"v":1.31e-07,"d":"1.31E-07"},{"v":1.02e-07,"d":"1.02E-07"}]
[209,"210-Bi",83,"p","   1115.83(16)",1115.83,"         2.9E-05(20)",2.9e-05,{"v":2e-05,"d":"2.00E-05"},"            4E-07(3)",{"v":4.21e-07,"d":"4.21E-07"},{"v":2.9e-07,"d":"2.90E-07"}]
[209,"210-Bi",83,"p","   1118.02(16)",1118.02,"         3.0E-05(20)",3e-05,{"v":2e-05,"d":"2.00E-05"},"            4E-07(3)",{"v":4.35e-07,"d":"4.35E-07"},{"v":2.9e-07,"d":"2.90E-07"}]
[209,"210-Bi",83,"p","   1118.21(19)",1118.21,"          2.1E-04(4)",0.00021,{"v":4e-05,"d":"4.00E-05"},"          3.0E-06(6)",{"v":3.05e-06,"d":"3.05E-06"},{"v":5.8e-07,"d":"5.80E-07"}]
[209,"210-Bi",83,"p","   1156.05(11)",1156.05,"         6.1E-05(24)",6.1e-05,{"v":2.4e-05,"d":"2.40E-05"},"            9E-07(4)",{"v":8.85e-07,"d":"8.85E-07"},{"v":3.48e-07,"d":"3.48E-07"}]
[209,"210-Bi",83,"p","   1156.34(14)",1156.34,"          2.0E-04(4)",0.0002,{"v":4e-05,"d":"4.00E-05"},"          2.9E-06(6)",{"v":2.9e-06,"d":"2.90E-06"},{"v":5.8e-07,"d":"5.80E-07"}]
[209,"210-Bi",83,"p","   1160.83(17)",1160.83,"          1.2E-04(3)",0.00012,{"v":3e-05,"d":"3.00E-05"},"          1.7E-06(4)",{"v":1.74e-06,"d":"1.74E-06"},{"v":4.35e-07,"d":"4.35E-07"}]
[209,"210-Bi",83,"p","    1175.25(8)",1175.25,"          1.6E-04(5)",0.00016,{"v":5e-05,"d":"5.00E-05"},"          2.3E-06(7)",{"v":2.32e-06,"d":"2.32E-06"},{"v":7.25e-07,"d":"7.25E-07"}]
[209,"210-Bi",83,"p","   1175.48(12)",1175.48,"          0.00048(7)",0.00048,{"v":7e-05,"d":"7.00E-05"},"         7.0E-06(10)",{"v":6.96e-06,"d":"6.96E-06"},{"v":1.02e-06,"d":"1.02E-06"}]
[209,"210-Bi",83,"p","   1203.52(11)",1203.52,"         0.00077(12)",0.00077,{"v":0.00012,"d":"1.20E-04"},"        1.12E-05(17)",{"v":1.12e-05,"d":"1.12E-05"},{"v":1.74e-06,"d":"1.74E-06"}]
[209,"210-Bi",83,"p","    1203.61(8)",1203.61,"          2.1E-04(8)",0.00021,{"v":8e-05,"d":"8.00E-05"},"         3.0E-06(12)",{"v":3.05e-06,"d":"3.05E-06"},{"v":1.16e-06,"d":"1.16E-06"}]
[209,"210-Bi",83,"p","   1203.61(10)",1203.61,"          2.1E-04(8)",0.00021,{"v":8e-05,"d":"8.00E-05"},"         3.0E-06(12)",{"v":3.05e-06,"d":"3.05E-06"},{"v":1.16e-06,"d":"1.16E-06"}]
[209,"210-Bi",83,"p","   1209.99(20)",1209.99,"         4.2E-05(21)",4.2e-05,{"v":2.1e-05,"d":"2.10E-05"},"            6E-07(3)",{"v":6.09e-07,"d":"6.09E-07"},{"v":3.05e-07,"d":"3.05E-07"}]
[209,"210-Bi",83,"p","   1211.11(15)",1211.11,"          0.00031(5)",0.00031,{"v":5e-05,"d":"5.00E-05"},"          4.5E-06(7)",{"v":4.5e-06,"d":"4.50E-06"},{"v":7.25e-07,"d":"7.25E-07"}]
[209,"210-Bi",83,"p","   1211.34(14)",1211.34,"            7E-05(3)",7e-05,{"v":3e-05,"d":"3.00E-05"},"          1.0E-06(4)",{"v":1.02e-06,"d":"1.02E-06"},{"v":4.35e-07,"d":"4.35E-07"}]
[209,"210-Bi",83,"p","    1226.30(6)",1226.3,"          0.00042(7)",0.00042,{"v":7e-05,"d":"7.00E-05"},"         6.1E-06(10)",{"v":6.09e-06,"d":"6.09E-06"},{"v":1.02e-06,"d":"1.02E-06"}]
[209,"210-Bi",83,"p","   1264.04(20)",1264.04,"         1.8E-05(10)",1.8e-05,{"v":1e-05,"d":"1.00E-05"},"         2.6E-07(15)",{"v":2.61e-07,"d":"2.61E-07"},{"v":1.45e-07,"d":"1.45E-07"}]
[209,"210-Bi",83,"p","    1267.20(8)",1267.2,"            5E-06(3)",5e-06,{"v":3e-06,"d":"3.00E-06"},"            7E-08(4)",{"v":7.25e-08,"d":"7.25E-08"},{"v":4.35e-08,"d":"4.35E-08"}]
[209,"210-Bi",83,"p","   1287.08(16)",1287.08,"         5.1E-05(25)",5.1e-05,{"v":2.5e-05,"d":"2.50E-05"},"            7E-07(4)",{"v":7.4e-07,"d":"7.40E-07"},{"v":3.63e-07,"d":"3.63E-07"}]
[209,"210-Bi",83,"p","   1321.90(15)",1321.9,"          1.5E-04(3)",0.00015,{"v":3e-05,"d":"3.00E-05"},"          2.2E-06(4)",{"v":2.18e-06,"d":"2.18E-06"},{"v":4.35e-07,"d":"4.35E-07"}]
[209,"210-Bi",83,"p","   1331.95(21)",1331.95,"            9E-06(7)",9e-06,{"v":7e-06,"d":"7.00E-06"},"         1.3E-07(10)",{"v":1.31e-07,"d":"1.31E-07"},{"v":1.02e-07,"d":"1.02E-07"}]
[209,"210-Bi",83,"p","    1337.09(6)",1337.09,"         0.00156(21)",0.00156,{"v":0.00021,"d":"2.10E-04"},"          2.3E-05(3)",{"v":2.26e-05,"d":"2.26E-05"},{"v":3.05e-06,"d":"3.05E-06"}]
[209,"210-Bi",83,"p","   1342.78(10)",1342.78,"            7E-06(7)",7e-06,{"v":7e-06,"d":"7.00E-06"},"         1.0E-07(10)",{"v":1.02e-07,"d":"1.02E-07"},{"v":1.02e-07,"d":"1.02E-07"}]
[209,"210-Bi",83,"p","   1360.16(15)",1360.16,"          2.0E-04(4)",0.0002,{"v":4e-05,"d":"4.00E-05"},"          2.9E-06(6)",{"v":2.9e-06,"d":"2.90E-06"},{"v":5.8e-07,"d":"5.80E-07"}]
[209,"210-Bi",83,"p","   1361.29(13)",1361.29,"         2.6E-05(12)",2.6e-05,{"v":1.2e-05,"d":"1.20E-05"},"         3.8E-07(17)",{"v":3.77e-07,"d":"3.77E-07"},{"v":1.74e-07,"d":"1.74E-07"}]
[209,"210-Bi",83,"p","   1376.38(14)",1376.38,"          1.0E-04(3)",0.0001,{"v":3e-05,"d":"3.00E-05"},"          1.5E-06(4)",{"v":1.45e-06,"d":"1.45E-06"},{"v":4.35e-07,"d":"4.35E-07"}]
[209,"210-Bi",83,"p","   1397.83(11)",1397.83,"          0.00033(5)",0.00033,{"v":5e-05,"d":"5.00E-05"},"          4.8E-06(7)",{"v":4.79e-06,"d":"4.79E-06"},{"v":7.25e-07,"d":"7.25E-07"}]
[209,"210-Bi",83,"p","   1397.87(16)",1397.87,"          1.0E-04(4)",0.0001,{"v":4e-05,"d":"4.00E-05"},"          1.5E-06(6)",{"v":1.45e-06,"d":"1.45E-06"},{"v":5.8e-07,"d":"5.80E-07"}]
[209,"210-Bi",83,"p","   1423.23(13)",1423.23,"         4.1E-05(18)",4.1e-05,{"v":1.8e-05,"d":"1.80E-05"},"            6E-07(3)",{"v":5.95e-07,"d":"5.95E-07"},{"v":2.61e-07,"d":"2.61E-07"}]
[209,"210-Bi",83,"p","   1423.28(11)",1423.28,"         1.31E-04(3)",0.000131,{"v":3e-06,"d":"3.00E-06"},"         1.90E-06(4)",{"v":1.9e-06,"d":"1.90E-06"},{"v":4.35e-08,"d":"4.35E-08"}]
[209,"210-Bi",83,"p","    1430.24(7)",1430.24,"            9E-05(4)",9e-05,{"v":4e-05,"d":"4.00E-05"},"          1.3E-06(6)",{"v":1.31e-06,"d":"1.31E-06"},{"v":5.8e-07,"d":"5.80E-07"}]
[209,"210-Bi",83,"p","   1430.29(14)",1430.29,"          0.00027(4)",0.00027,{"v":4e-05,"d":"4.00E-05"},"          3.9E-06(6)",{"v":3.92e-06,"d":"3.92E-06"},{"v":5.8e-07,"d":"5.80E-07"}]
[209,"210-Bi",83,"p","   1465.52(14)",1465.52,"          0.00026(4)",0.00026,{"v":4e-05,"d":"4.00E-05"},"          3.8E-06(6)",{"v":3.77e-06,"d":"3.77E-06"},{"v":5.8e-07,"d":"5.80E-07"}]
[209,"210-Bi",83,"p","     1482.2(4)",1482.2,"         3.0E-05(14)",3e-05,{"v":1.4e-05,"d":"1.40E-05"},"         4.4E-07(20)",{"v":4.35e-07,"d":"4.35E-07"},{"v":2.03e-07,"d":"2.03E-07"}]
[209,"210-Bi",83,"p","    1484.30(8)",1484.3,"          0.00034(5)",0.00034,{"v":5e-05,"d":"5.00E-05"},"          4.9E-06(7)",{"v":4.93e-06,"d":"4.93E-06"},{"v":7.25e-07,"d":"7.25E-07"}]
[209,"210-Bi",83,"p","   1503.36(15)",1503.36,"         2.1E-05(10)",2.1e-05,{"v":1e-05,"d":"1.00E-05"},"         3.0E-07(15)",{"v":3.05e-07,"d":"3.05E-07"},{"v":1.45e-07,"d":"1.45E-07"}]
[209,"210-Bi",83,"p","   1503.36(13)",1503.36,"         8.4E-05(24)",8.4e-05,{"v":2.4e-05,"d":"2.40E-05"},"          1.2E-06(4)",{"v":1.22e-06,"d":"1.22E-06"},{"v":3.48e-07,"d":"3.48E-07"}]
[209,"210-Bi",83,"p","    1503.46(8)",1503.46,"         2.1E-05(10)",2.1e-05,{"v":1e-05,"d":"1.00E-05"},"         3.0E-07(15)",{"v":3.05e-07,"d":"3.05E-07"},{"v":1.45e-07,"d":"1.45E-07"}]
[209,"210-Bi",83,"p","   1531.12(14)",1531.12,"         2.6E-05(12)",2.6e-05,{"v":1.2e-05,"d":"1.20E-05"},"         3.8E-07(17)",{"v":3.77e-07,"d":"3.77E-07"},{"v":1.74e-07,"d":"1.74E-07"}]
[209,"210-Bi",83,"p","   1546.26(19)",1546.26,"         2.9E-05(14)",2.9e-05,{"v":1.4e-05,"d":"1.40E-05"},"         4.2E-07(20)",{"v":4.21e-07,"d":"4.21E-07"},{"v":2.03e-07,"d":"2.03E-07"}]
[209,"210-Bi",83,"p","   1546.73(10)",1546.73,"         2.9E-05(14)",2.9e-05,{"v":1.4e-05,"d":"1.40E-05"},"         4.2E-07(20)",{"v":4.21e-07,"d":"4.21E-07"},{"v":2.03e-07,"d":"2.03E-07"}]
[209,"210-Bi",83,"p","   1557.89(16)",1557.89,"          1.2E-04(3)",0.00012,{"v":3e-05,"d":"3.00E-05"},"          1.7E-06(4)",{"v":1.74e-06,"d":"1.74E-06"},{"v":4.35e-07,"d":"4.35E-07"}]
[209,"210-Bi",83,"p","    1567.05(8)",1567.05,"          1.2E-05(7)",1.2e-05,{"v":7e-06,"d":"7.00E-06"},"         1.7E-07(10)",{"v":1.74e-07,"d":"1.74E-07"},{"v":1.02e-07,"d":"1.02E-07"}]
[209,"210-Bi",83,"p","   1577.03(15)",1577.03,"          1.4E-05(9)",1.4e-05,{"v":9e-06,"d":"9.00E-06"},"         2.0E-07(13)",{"v":2.03e-07,"d":"2.03E-07"},{"v":1.31e-07,"d":"1.31E-07"}]
[209,"210-Bi",83,"p","   1582.00(16)",1582,"         2.1E-05(10)",2.1e-05,{"v":1e-05,"d":"1.00E-05"},"         3.0E-07(15)",{"v":3.05e-07,"d":"3.05E-07"},{"v":1.45e-07,"d":"1.45E-07"}]
[209,"210-Bi",83,"p","    1584.9(10)",1584.9,"         3.5E-05(17)",3.5e-05,{"v":1.7e-05,"d":"1.70E-05"},"         5.1E-07(25)",{"v":5.08e-07,"d":"5.08E-07"},{"v":2.47e-07,"d":"2.47E-07"}]
[209,"210-Bi",83,"p","    1585.10(8)",1585.1,"         3.5E-05(17)",3.5e-05,{"v":1.7e-05,"d":"1.70E-05"},"         5.1E-07(25)",{"v":5.08e-07,"d":"5.08E-07"},{"v":2.47e-07,"d":"2.47E-07"}]
[209,"210-Bi",83,"p","    1596.43(7)",1596.43,"         0.00073(10)",0.00073,{"v":0.0001,"d":"1.00E-04"},"        1.06E-05(15)",{"v":1.06e-05,"d":"1.06E-05"},{"v":1.45e-06,"d":"1.45E-06"}]
[209,"210-Bi",83,"p","   1600.37(17)",1600.37,"          1.7E-04(3)",0.00017,{"v":3e-05,"d":"3.00E-05"},"          2.5E-06(4)",{"v":2.47e-06,"d":"2.47E-06"},{"v":4.35e-07,"d":"4.35E-07"}]
[209,"210-Bi",83,"p","   1600.79(11)",1600.79,"         2.6E-05(12)",2.6e-05,{"v":1.2e-05,"d":"1.20E-05"},"         3.8E-07(17)",{"v":3.77e-07,"d":"3.77E-07"},{"v":1.74e-07,"d":"1.74E-07"}]
[209,"210-Bi",83,"p","   1609.39(10)",1609.39,"         2.4E-05(10)",2.4e-05,{"v":1e-05,"d":"1.00E-05"},"         3.5E-07(15)",{"v":3.48e-07,"d":"3.48E-07"},{"v":1.45e-07,"d":"1.45E-07"}]
[209,"210-Bi",83,"p","   1614.39(14)",1614.39,"         2.6E-05(12)",2.6e-05,{"v":1.2e-05,"d":"1.20E-05"},"         3.8E-07(17)",{"v":3.77e-07,"d":"3.77E-07"},{"v":1.74e-07,"d":"1.74E-07"}]
[209,"210-Bi",83,"p","   1625.78(17)",1625.78,"          2.1E-04(4)",0.00021,{"v":4e-05,"d":"4.00E-05"},"          3.0E-06(6)",{"v":3.05e-06,"d":"3.05E-06"},{"v":5.8e-07,"d":"5.80E-07"}]
[209,"210-Bi",83,"p","   1639.95(11)",1639.95,"         1.7E-05(10)",1.7e-05,{"v":1e-05,"d":"1.00E-05"},"         2.5E-07(15)",{"v":2.47e-07,"d":"2.47E-07"},{"v":1.45e-07,"d":"1.45E-07"}]
[209,"210-Bi",83,"p","   1642.12(12)",1642.12,"         3.5E-05(16)",3.5e-05,{"v":1.6e-05,"d":"1.60E-05"},"         5.1E-07(23)",{"v":5.08e-07,"d":"5.08E-07"},{"v":2.32e-07,"d":"2.32E-07"}]
[209,"210-Bi",83,"p","   1642.90(21)",1642.9,0,{"v":0,"d":"0.00E+00"},{"v":0.0003,"d":"3.00E-04"},0,{"v":0,"d":"0.00E+00"},{"v":4.35e-06,"d":"4.35E-06"}]
[209,"210-Bi",83,"p","    1658.34(7)",1658.34,"          0.00035(5)",0.00035,{"v":5e-05,"d":"5.00E-05"},"          5.1E-06(7)",{"v":5.08e-06,"d":"5.08E-06"},{"v":7.25e-07,"d":"7.25E-07"}]
[209,"210-Bi",83,"p","   1665.07(13)",1665.07,"         3.3E-05(14)",3.3e-05,{"v":1.4e-05,"d":"1.40E-05"},"         4.8E-07(20)",{"v":4.79e-07,"d":"4.79E-07"},{"v":2.03e-07,"d":"2.03E-07"}]
[209,"210-Bi",83,"p","   1668.68(16)",1668.68,"          1.4E-04(4)",0.00014,{"v":4e-05,"d":"4.00E-05"},"          2.0E-06(6)",{"v":2.03e-06,"d":"2.03E-06"},{"v":5.8e-07,"d":"5.80E-07"}]
[209,"210-Bi",83,"p","   1695.65(18)",1695.65,"          1.3E-04(3)",0.00013,{"v":3e-05,"d":"3.00E-05"},"          1.9E-06(4)",{"v":1.89e-06,"d":"1.89E-06"},{"v":4.35e-07,"d":"4.35E-07"}]
[209,"210-Bi",83,"p","    1695.89(8)",1695.89,"         3.8E-05(16)",3.8e-05,{"v":1.6e-05,"d":"1.60E-05"},"         5.5E-07(23)",{"v":5.51e-07,"d":"5.51E-07"},{"v":2.32e-07,"d":"2.32E-07"}]
[209,"210-Bi",83,"p","   1701.59(10)",1701.59,"          1.4E-05(7)",1.4e-05,{"v":7e-06,"d":"7.00E-06"},"         2.0E-07(10)",{"v":2.03e-07,"d":"2.03E-07"},{"v":1.02e-07,"d":"1.02E-07"}]
[209,"210-Bi",83,"p","    1708.84(9)",1708.84,"         0.00071(10)",0.00071,{"v":0.0001,"d":"1.00E-04"},"        1.03E-05(15)",{"v":1.03e-05,"d":"1.03E-05"},{"v":1.45e-06,"d":"1.45E-06"}]
[209,"210-Bi",83,"p","   1708.92(10)",1708.92,"          2.2E-04(8)",0.00022,{"v":8e-05,"d":"8.00E-05"},"         3.2E-06(12)",{"v":3.19e-06,"d":"3.19E-06"},{"v":1.16e-06,"d":"1.16E-06"}]
[209,"210-Bi",83,"p","   1756.35(14)",1756.35,"          2.4E-04(4)",0.00024,{"v":4e-05,"d":"4.00E-05"},"          3.5E-06(6)",{"v":3.48e-06,"d":"3.48E-06"},{"v":5.8e-07,"d":"5.80E-07"}]
[209,"210-Bi",83,"p","   1764.09(17)",1764.09,"          1.2E-04(3)",0.00012,{"v":3e-05,"d":"3.00E-05"},"          1.7E-06(4)",{"v":1.74e-06,"d":"1.74E-06"},{"v":4.35e-07,"d":"4.35E-07"}]
[209,"210-Bi",83,"p","   1798.74(13)",1798.74,"         2.4E-05(10)",2.4e-05,{"v":1e-05,"d":"1.00E-05"},"         3.5E-07(15)",{"v":3.48e-07,"d":"3.48E-07"},{"v":1.45e-07,"d":"1.45E-07"}]
[209,"210-Bi",83,"p","   1801.07(18)",1801.07,"            5E-06(3)",5e-06,{"v":3e-06,"d":"3.00E-06"},"            7E-08(4)",{"v":7.25e-08,"d":"7.25E-08"},{"v":4.35e-08,"d":"4.35E-08"}]
[209,"210-Bi",83,"p","   1804.43(15)",1804.43,"            9E-06(7)",9e-06,{"v":7e-06,"d":"7.00E-06"},"         1.3E-07(10)",{"v":1.31e-07,"d":"1.31E-07"},{"v":1.02e-07,"d":"1.02E-07"}]
[209,"210-Bi",83,"p","   1807.76(16)",1807.76,"          1.4E-05(7)",1.4e-05,{"v":7e-06,"d":"7.00E-06"},"         2.0E-07(10)",{"v":2.03e-07,"d":"2.03E-07"},{"v":1.02e-07,"d":"1.02E-07"}]
[209,"210-Bi",83,"p","   1824.97(15)",1824.97,"          0.00054(8)",0.00054,{"v":8e-05,"d":"8.00E-05"},"         7.8E-06(12)",{"v":7.83e-06,"d":"7.83E-06"},{"v":1.16e-06,"d":"1.16E-06"}]
[209,"210-Bi",83,"p","   1825.33(12)",1825.33,"         1.8E-05(10)",1.8e-05,{"v":1e-05,"d":"1.00E-05"},"         2.6E-07(15)",{"v":2.61e-07,"d":"2.61E-07"},{"v":1.45e-07,"d":"1.45E-07"}]
[209,"210-Bi",83,"p","   1829.30(12)",1829.3,"          1.2E-05(7)",1.2e-05,{"v":7e-06,"d":"7.00E-06"},"         1.7E-07(10)",{"v":1.74e-07,"d":"1.74E-07"},{"v":1.02e-07,"d":"1.02E-07"}]
[209,"210-Bi",83,"p","     1835.3(3)",1835.3,"         1.8E-05(10)",1.8e-05,{"v":1e-05,"d":"1.00E-05"},"         2.6E-07(15)",{"v":2.61e-07,"d":"2.61E-07"},{"v":1.45e-07,"d":"1.45E-07"}]
[209,"210-Bi",83,"p","   1839.74(13)",1839.74,"          0.00046(7)",0.00046,{"v":7e-05,"d":"7.00E-05"},"         6.7E-06(10)",{"v":6.67e-06,"d":"6.67E-06"},{"v":1.02e-06,"d":"1.02E-06"}]
[209,"210-Bi",83,"p","   1874.88(17)",1874.88,"         2.9E-05(14)",2.9e-05,{"v":1.4e-05,"d":"1.40E-05"},"         4.2E-07(20)",{"v":4.21e-07,"d":"4.21E-07"},{"v":2.03e-07,"d":"2.03E-07"}]
[209,"210-Bi",83,"p","   1875.09(18)",1875.09,"          1.3E-04(3)",0.00013,{"v":3e-05,"d":"3.00E-05"},"          1.9E-06(4)",{"v":1.89e-06,"d":"1.89E-06"},{"v":4.35e-07,"d":"4.35E-07"}]
[209,"210-Bi",83,"p","   1880.57(18)",1880.57,"          1.5E-04(3)",0.00015,{"v":3e-05,"d":"3.00E-05"},"          2.2E-06(4)",{"v":2.18e-06,"d":"2.18E-06"},{"v":4.35e-07,"d":"4.35E-07"}]
[209,"210-Bi",83,"p","   1908.69(20)",1908.69,"         3.5E-05(16)",3.5e-05,{"v":1.6e-05,"d":"1.60E-05"},"         5.1E-07(23)",{"v":5.08e-07,"d":"5.08E-07"},{"v":2.32e-07,"d":"2.32E-07"}]
[209,"210-Bi",83,"p","   1909.14(12)",1909.14,"          1.1E-04(3)",0.00011,{"v":3e-05,"d":"3.00E-05"},"          1.6E-06(4)",{"v":1.6e-06,"d":"1.60E-06"},{"v":4.35e-07,"d":"4.35E-07"}]
[209,"210-Bi",83,"p","   1980.08(18)",1980.08,"         7.5E-05(25)",7.5e-05,{"v":2.5e-05,"d":"2.50E-05"},"          1.1E-06(4)",{"v":1.09e-06,"d":"1.09E-06"},{"v":3.63e-07,"d":"3.63E-07"}]
[209,"210-Bi",83,"p","   1990.05(12)",1990.05,"            9E-06(7)",9e-06,{"v":7e-06,"d":"7.00E-06"},"         1.3E-07(10)",{"v":1.31e-07,"d":"1.31E-07"},{"v":1.02e-07,"d":"1.02E-07"}]
[209,"210-Bi",83,"p","   1993.97(13)",1993.97,"         3.5E-05(16)",3.5e-05,{"v":1.6e-05,"d":"1.60E-05"},"         5.1E-07(23)",{"v":5.08e-07,"d":"5.08E-07"},{"v":2.32e-07,"d":"2.32E-07"}]
[209,"210-Bi",83,"p","   2026.66(15)",2026.66,"          0.00037(7)",0.00037,{"v":7e-05,"d":"7.00E-05"},"         5.4E-06(10)",{"v":5.37e-06,"d":"5.37E-06"},{"v":1.02e-06,"d":"1.02E-06"}]
[209,"210-Bi",83,"p","   2032.52(13)",2032.52,"         2.1E-05(10)",2.1e-05,{"v":1e-05,"d":"1.00E-05"},"         3.0E-07(15)",{"v":3.05e-07,"d":"3.05E-07"},{"v":1.45e-07,"d":"1.45E-07"}]
[209,"210-Bi",83,"p","   2262.12(15)",2262.12,"            7E-05(3)",7e-05,{"v":3e-05,"d":"3.00E-05"},"          1.0E-06(4)",{"v":1.02e-06,"d":"1.02E-06"},{"v":4.35e-07,"d":"4.35E-07"}]
[209,"210-Bi",83,"p","   2290.28(16)",2290.28,"         2.6E-05(12)",2.6e-05,{"v":1.2e-05,"d":"1.20E-05"},"         3.8E-07(17)",{"v":3.77e-07,"d":"3.77E-07"},{"v":1.74e-07,"d":"1.74E-07"}]
[209,"210-Bi",83,"p","   2290.29(15)",2290.29,"         2.6E-05(12)",2.6e-05,{"v":1.2e-05,"d":"1.20E-05"},"         3.8E-07(17)",{"v":3.77e-07,"d":"3.77E-07"},{"v":1.74e-07,"d":"1.74E-07"}]
[209,"210-Bi",83,"p","   2290.34(15)",2290.34,"         2.6E-05(12)",2.6e-05,{"v":1.2e-05,"d":"1.20E-05"},"         3.8E-07(17)",{"v":3.77e-07,"d":"3.77E-07"},{"v":1.74e-07,"d":"1.74E-07"}]
[209,"210-Bi",83,"p","   2315.90(15)",2315.9,"         2.1E-05(10)",2.1e-05,{"v":1e-05,"d":"1.00E-05"},"         3.0E-07(15)",{"v":3.05e-07,"d":"3.05E-07"},{"v":1.45e-07,"d":"1.45E-07"}]
[209,"210-Bi",83,"p","   2325.35(12)",2325.35,"         4.2E-05(14)",4.2e-05,{"v":1.4e-05,"d":"1.40E-05"},"         6.1E-07(20)",{"v":6.09e-07,"d":"6.09E-07"},{"v":2.03e-07,"d":"2.03E-07"}]
[209,"210-Bi",83,"p","   2325.74(14)",2325.74,"         4.2E-05(14)",4.2e-05,{"v":1.4e-05,"d":"1.40E-05"},"         6.1E-07(20)",{"v":6.09e-07,"d":"6.09E-07"},{"v":2.03e-07,"d":"2.03E-07"}]
[209,"210-Bi",83,"p","    2360.02(9)",2360.02,"         1.8E-05(10)",1.8e-05,{"v":1e-05,"d":"1.00E-05"},"         2.6E-07(15)",{"v":2.61e-07,"d":"2.61E-07"},{"v":1.45e-07,"d":"1.45E-07"}]
[209,"210-Bi",83,"p","   2379.49(15)",2379.49,"          1.2E-05(7)",1.2e-05,{"v":7e-06,"d":"7.00E-06"},"         1.7E-07(10)",{"v":1.74e-07,"d":"1.74E-07"},{"v":1.02e-07,"d":"1.02E-07"}]
[209,"210-Bi",83,"p","   2470.22(21)",2470.22,"            9E-05(4)",9e-05,{"v":4e-05,"d":"4.00E-05"},"          1.3E-06(6)",{"v":1.31e-06,"d":"1.31E-06"},{"v":5.8e-07,"d":"5.80E-07"}]
[209,"210-Bi",83,"p","   2496.69(16)",2496.69,"          0.00034(7)",0.00034,{"v":7e-05,"d":"7.00E-05"},"         4.9E-06(10)",{"v":4.93e-06,"d":"4.93E-06"},{"v":1.02e-06,"d":"1.02E-06"}]
[209,"210-Bi",83,"p","    2505.35(7)",2505.35,"           0.0021(3)",0.0021,{"v":0.0003,"d":"3.00E-04"},"          3.0E-05(4)",{"v":3.05e-05,"d":"3.05E-05"},{"v":4.35e-06,"d":"4.35E-06"}]
[209,"210-Bi",83,"p","    2570.29(7)",2570.29,"          0.00031(5)",0.00031,{"v":5e-05,"d":"5.00E-05"},"          4.5E-06(7)",{"v":4.5e-06,"d":"4.50E-06"},{"v":7.25e-07,"d":"7.25E-07"}]
[209,"210-Bi",83,"p","   2589.07(15)",2589.07,"         4.7E-05(17)",4.7e-05,{"v":1.7e-05,"d":"1.70E-05"},"         6.8E-07(25)",{"v":6.82e-07,"d":"6.82E-07"},{"v":2.47e-07,"d":"2.47E-07"}]
[209,"210-Bi",83,"p","    2598.33(8)",2598.33,"         0.00166(24)",0.00166,{"v":0.00024,"d":"2.40E-04"},"          2.4E-05(4)",{"v":2.41e-05,"d":"2.41E-05"},{"v":3.48e-06,"d":"3.48E-06"}]
[209,"210-Bi",83,"p","   2614.55(12)",2614.55,"          0.00027(5)",0.00027,{"v":5e-05,"d":"5.00E-05"},"          3.9E-06(7)",{"v":3.92e-06,"d":"3.92E-06"},{"v":7.25e-07,"d":"7.25E-07"}]
[209,"210-Bi",83,"p","    2624.34(7)",2624.34,"         0.00154(21)",0.00154,{"v":0.00021,"d":"2.10E-04"},"          2.2E-05(3)",{"v":2.23e-05,"d":"2.23E-05"},{"v":3.05e-06,"d":"3.05E-06"}]
[209,"210-Bi",83,"p","   2707.48(17)",2707.48,"            9E-05(4)",9e-05,{"v":4e-05,"d":"4.00E-05"},"          1.3E-06(6)",{"v":1.31e-06,"d":"1.31E-06"},{"v":5.8e-07,"d":"5.80E-07"}]
[209,"210-Bi",83,"p","   2771.57(24)",2771.57,"            9E-06(7)",9e-06,{"v":7e-06,"d":"7.00E-06"},"         1.3E-07(10)",{"v":1.31e-07,"d":"1.31E-07"},{"v":1.02e-07,"d":"1.02E-07"}]
[209,"210-Bi",83,"p","   2810.76(21)",2810.76,"         2.9E-05(14)",2.9e-05,{"v":1.4e-05,"d":"1.40E-05"},"         4.2E-07(20)",{"v":4.21e-07,"d":"4.21E-07"},{"v":2.03e-07,"d":"2.03E-07"}]
[209,"210-Bi",83,"p","    2828.29(7)",2828.29,"         0.00179(24)",0.00179,{"v":0.00024,"d":"2.40E-04"},"          2.6E-05(4)",{"v":2.6e-05,"d":"2.60E-05"},{"v":3.48e-06,"d":"3.48E-06"}]
[209,"210-Bi",83,"p","    2898.17(8)",2898.17,"         0.00080(12)",0.0008,{"v":0.00012,"d":"1.20E-04"},"        1.16E-05(17)",{"v":1.16e-05,"d":"1.16E-05"},{"v":1.74e-06,"d":"1.74E-06"}]
[209,"210-Bi",83,"p","   3081.27(10)",3081.27,"         0.00145(20)",0.00145,{"v":0.0002,"d":"2.00E-04"},"          2.1E-05(3)",{"v":2.1e-05,"d":"2.10E-05"},{"v":2.9e-06,"d":"2.90E-06"}]
[209,"210-Bi",83,"p","    3141.75(8)",3141.75,"          0.00041(7)",0.00041,{"v":7e-05,"d":"7.00E-05"},"         5.9E-06(10)",{"v":5.95e-06,"d":"5.95E-06"},{"v":1.02e-06,"d":"1.02E-06"}]
[209,"210-Bi",83,"p","    3214.64(8)",3214.64,"          0.00061(9)",0.00061,{"v":9e-05,"d":"9.00E-05"},"         8.8E-06(13)",{"v":8.85e-06,"d":"8.85E-06"},{"v":1.31e-06,"d":"1.31E-06"}]
[209,"210-Bi",83,"p","   3230.66(10)",3230.66,"          2.1E-04(4)",0.00021,{"v":4e-05,"d":"4.00E-05"},"          3.0E-06(6)",{"v":3.05e-06,"d":"3.05E-06"},{"v":5.8e-07,"d":"5.80E-07"}]
[209,"210-Bi",83,"p","     3258.7(5)",3258.7,"         4.7E-05(17)",4.7e-05,{"v":1.7e-05,"d":"1.70E-05"},"         6.8E-07(25)",{"v":6.82e-07,"d":"6.82E-07"},{"v":2.47e-07,"d":"2.47E-07"}]
[209,"210-Bi",83,"p","    3268.99(9)",3268.99,"          2.2E-04(5)",0.00022,{"v":5e-05,"d":"5.00E-05"},"          3.2E-06(7)",{"v":3.19e-06,"d":"3.19E-06"},{"v":7.25e-07,"d":"7.25E-07"}]
[209,"210-Bi",83,"p","    3356.60(8)",3356.6,"         0.00167(24)",0.00167,{"v":0.00024,"d":"2.40E-04"},"          2.4E-05(4)",{"v":2.42e-05,"d":"2.42E-05"},{"v":3.48e-06,"d":"3.48E-06"}]
[209,"210-Bi",83,"p","    3396.16(7)",3396.16,"         0.00170(24)",0.0017,{"v":0.00024,"d":"2.40E-04"},"          2.5E-05(4)",{"v":2.47e-05,"d":"2.47E-05"},{"v":3.48e-06,"d":"3.48E-06"}]
[209,"210-Bi",83,"p","     3407.4(3)",3407.4,"          2.5E-04(5)",0.00025,{"v":5e-05,"d":"5.00E-05"},"          3.6E-06(7)",{"v":3.63e-06,"d":"3.63E-06"},{"v":7.25e-07,"d":"7.25E-07"}]
[209,"210-Bi",83,"p","    3610.84(6)",3610.84,"          2.1E-04(5)",0.00021,{"v":5e-05,"d":"5.00E-05"},"          3.0E-06(7)",{"v":3.05e-06,"d":"3.05E-06"},{"v":7.25e-07,"d":"7.25E-07"}]
[209,"210-Bi",83,"p","    3632.77(7)",3632.77,"         0.00136(20)",0.00136,{"v":0.0002,"d":"2.00E-04"},"          2.0E-05(3)",{"v":1.97e-05,"d":"1.97E-05"},{"v":2.9e-06,"d":"2.90E-06"}]
[209,"210-Bi",83,"p","    4054.57(6)",4054.57,"          0.0137(18)",0.0137,{"v":0.0018,"d":"1.80E-03"},"          2.0E-04(3)",{"v":0.000199,"d":"1.99E-04"},{"v":2.61e-05,"d":"2.61E-05"}]
[209,"210-Bi",83,"p","    4101.76(6)",4101.76,"          0.0089(12)",0.0089,{"v":0.0012,"d":"1.20E-03"},"        1.29E-04(17)",{"v":0.000129,"d":"1.29E-04"},{"v":1.74e-05,"d":"1.74E-05"}]
[209,"210-Bi",83,"p","    4165.36(5)",4165.36,"         0.00173(24)",0.00173,{"v":0.00024,"d":"2.40E-04"},"          2.5E-05(4)",{"v":2.51e-05,"d":"2.51E-05"},{"v":3.48e-06,"d":"3.48E-06"}]
[209,"210-Bi",83,"p","    4171.05(9)",4171.05,"          0.0171(22)",0.0171,{"v":0.0022,"d":"2.20E-03"},"          2.5E-04(3)",{"v":0.000248,"d":"2.48E-04"},{"v":3.19e-05,"d":"3.19E-05"}]
[209,"210-Bi",83,"p","    4256.65(5)",4256.65,"           0.0024(3)",0.0024,{"v":0.0003,"d":"3.00E-04"},"          3.5E-05(4)",{"v":3.48e-05,"d":"3.48E-05"},{"v":4.35e-06,"d":"4.35E-06"}]
[209,"210-Bi",83,"p","    4284.80(6)",4284.8,"          0.00042(7)",0.00042,{"v":7e-05,"d":"7.00E-05"},"         6.1E-06(10)",{"v":6.09e-06,"d":"6.09E-06"},{"v":1.02e-06,"d":"1.02E-06"}]
[232,"233-Th",90,"p","     39.92(13)",39.92,"           0.0029(4)",0.0029,{"v":0.0004,"d":"4.00E-04"},"          3.8E-05(5)",{"v":3.79e-05,"d":"3.79E-05"},{"v":5.22e-06,"d":"5.22E-06"}]
[232,"233-Th",90,"p","     44.36(14)",44.36,"           0.0031(4)",0.0031,{"v":0.0004,"d":"4.00E-04"},"          4.0E-05(5)",{"v":4.05e-05,"d":"4.05E-05"},{"v":5.22e-06,"d":"5.22E-06"}]
[232,"233-Th",90,"p","     53.71(12)",53.71,"          0.0139(10)",0.0139,{"v":0.001,"d":"1.00E-03"},"        1.82E-04(13)",{"v":0.000182,"d":"1.82E-04"},{"v":1.31e-05,"d":"1.31E-05"}]
[232,"233-Th",90,"p","     57.41(15)",57.41,"           0.0068(9)",0.0068,{"v":0.0009,"d":"9.00E-04"},"         8.9E-05(12)",{"v":8.88e-05,"d":"8.88E-05"},{"v":1.18e-05,"d":"1.18E-05"}]
[232,"233-Th",90,"p","     77.09(15)",77.09,"             0.09(3)",0.09,{"v":0.03,"d":"3.00E-02"},"           0.0012(4)",{"v":0.00118,"d":"1.18E-03"},{"v":0.000392,"d":"3.92E-04"}]
[232,"233-Th",90,"p","    172.09(17)",172.09,"           0.0026(5)",0.0026,{"v":0.0005,"d":"5.00E-04"},"          3.4E-05(7)",{"v":3.4e-05,"d":"3.40E-05"},{"v":6.53e-06,"d":"6.53E-06"}]
[232,"233-Th",90,"p","    182.49(20)",182.49,"           0.0016(4)",0.0016,{"v":0.0004,"d":"4.00E-04"},"          2.1E-05(5)",{"v":2.09e-05,"d":"2.09E-05"},{"v":5.22e-06,"d":"5.22E-06"}]
[232,"233-Th",90,"p","    201.75(12)",201.75,"           0.0079(8)",0.0079,{"v":0.0008,"d":"8.00E-04"},"        1.03E-04(10)",{"v":0.000103,"d":"1.03E-04"},{"v":1.04e-05,"d":"1.04E-05"}]
[232,"233-Th",90,"p","    211.86(11)",211.86,"          0.0191(17)",0.0191,{"v":0.0017,"d":"1.70E-03"},"        2.49E-04(22)",{"v":0.000249,"d":"2.49E-04"},{"v":2.22e-05,"d":"2.22E-05"}]
[232,"233-Th",90,"p","    229.08(11)",229.08,"          0.0163(13)",0.0163,{"v":0.0013,"d":"1.30E-03"},"        2.13E-04(17)",{"v":0.000213,"d":"2.13E-04"},{"v":1.7e-05,"d":"1.70E-05"}]
[232,"233-Th",90,"p","    256.25(11)",256.25,"           0.093(17)",0.093,{"v":0.017,"d":"1.70E-02"},"         0.00121(22)",{"v":0.00121,"d":"1.21E-03"},{"v":0.000222,"d":"2.22E-04"}]
[232,"233-Th",90,"p","    263.06(14)",263.06,"          0.0073(17)",0.0073,{"v":0.0017,"d":"1.70E-03"},"         9.5E-05(22)",{"v":9.53e-05,"d":"9.53E-05"},{"v":2.22e-05,"d":"2.22E-05"}]
[232,"233-Th",90,"p","    277.48(11)",277.48,"          0.0312(25)",0.0312,{"v":0.0025,"d":"2.50E-03"},"          0.00041(3)",{"v":0.000407,"d":"4.07E-04"},{"v":3.27e-05,"d":"3.27E-05"}]
[232,"233-Th",90,"p","    281.40(11)",281.4,"          0.0170(14)",0.017,{"v":0.0014,"d":"1.40E-03"},"        2.22E-04(18)",{"v":0.000222,"d":"2.22E-04"},{"v":1.83e-05,"d":"1.83E-05"}]
[232,"233-Th",90,"p","    286.16(25)",286.16,"           0.0028(7)",0.0028,{"v":0.0007,"d":"7.00E-04"},"          3.7E-05(9)",{"v":3.66e-05,"d":"3.66E-05"},{"v":9.14e-06,"d":"9.14E-06"}]
[232,"233-Th",90,"p","    311.91(10)",311.91,"          0.0187(10)",0.0187,{"v":0.001,"d":"1.00E-03"},"        2.44E-04(13)",{"v":0.000244,"d":"2.44E-04"},{"v":1.31e-05,"d":"1.31E-05"}]
[232,"233-Th",90,"p","    316.64(10)",316.64,"          0.0397(18)",0.0397,{"v":0.0018,"d":"1.80E-03"},"        0.000518(24)",{"v":0.000518,"d":"5.18E-04"},{"v":2.35e-05,"d":"2.35E-05"}]
[232,"233-Th",90,"p","    319.08(10)",319.08,"            0.082(3)",0.082,{"v":0.003,"d":"3.00E-03"},"          0.00107(4)",{"v":0.00107,"d":"1.07E-03"},{"v":3.92e-05,"d":"3.92E-05"}]
[232,"233-Th",90,"p","    320.98(13)",320.98,"           0.0072(8)",0.0072,{"v":0.0008,"d":"8.00E-04"},"         9.4E-05(10)",{"v":9.4e-05,"d":"9.40E-05"},{"v":1.04e-05,"d":"1.04E-05"}]
[232,"233-Th",90,"p","    327.80(10)",327.8,"          0.0269(16)",0.0269,{"v":0.0016,"d":"1.60E-03"},"        0.000351(21)",{"v":0.000351,"d":"3.51E-04"},{"v":2.09e-05,"d":"2.09E-05"}]
[232,"233-Th",90,"p","    329.88(11)",329.88,"          0.0221(17)",0.0221,{"v":0.0017,"d":"1.70E-03"},"        0.000289(22)",{"v":0.000289,"d":"2.89E-04"},{"v":2.22e-05,"d":"2.22E-05"}]
[232,"233-Th",90,"p","    331.37(11)",331.37,"          0.0291(19)",0.0291,{"v":0.0019,"d":"1.90E-03"},"        0.000380(25)",{"v":0.00038,"d":"3.80E-04"},{"v":2.48e-05,"d":"2.48E-05"}]
[232,"233-Th",90,"p","    335.92(10)",335.92,"            0.089(4)",0.089,{"v":0.004,"d":"4.00E-03"},"          0.00116(5)",{"v":0.00116,"d":"1.16E-03"},{"v":5.22e-05,"d":"5.22E-05"}]
[232,"233-Th",90,"p","    354.27(10)",354.27,"          0.0408(20)",0.0408,{"v":0.002,"d":"2.00E-03"},"          0.00053(3)",{"v":0.000533,"d":"5.33E-04"},{"v":2.61e-05,"d":"2.61E-05"}]
[232,"233-Th",90,"p","    365.28(16)",365.28,"           0.0060(9)",0.006,{"v":0.0009,"d":"9.00E-04"},"         7.8E-05(12)",{"v":7.84e-05,"d":"7.84E-05"},{"v":1.18e-05,"d":"1.18E-05"}]
[232,"233-Th",90,"p","    366.79(16)",366.79,"           0.0061(9)",0.0061,{"v":0.0009,"d":"9.00E-04"},"         8.0E-05(12)",{"v":7.97e-05,"d":"7.97E-05"},{"v":1.18e-05,"d":"1.18E-05"}]
[232,"233-Th",90,"p","    370.35(15)",370.35,"           0.0044(8)",0.0044,{"v":0.0008,"d":"8.00E-04"},"         5.7E-05(10)",{"v":5.75e-05,"d":"5.75E-05"},{"v":1.04e-05,"d":"1.04E-05"}]
[232,"233-Th",90,"p","      384.7(3)",384.7,"           0.0030(8)",0.003,{"v":0.0008,"d":"8.00E-04"},"         3.9E-05(10)",{"v":3.92e-05,"d":"3.92E-05"},{"v":1.04e-05,"d":"1.04E-05"}]
[232,"233-Th",90,"p","    412.57(18)",412.57,"           0.0022(6)",0.0022,{"v":0.0006,"d":"6.00E-04"},"          2.9E-05(8)",{"v":2.87e-05,"d":"2.87E-05"},{"v":7.84e-06,"d":"7.84E-06"}]
[232,"233-Th",90,"p","    427.24(17)",427.24,"           0.0040(7)",0.004,{"v":0.0007,"d":"7.00E-04"},"          5.2E-05(9)",{"v":5.22e-05,"d":"5.22E-05"},{"v":9.14e-06,"d":"9.14E-06"}]
[232,"233-Th",90,"p","    432.15(13)",432.15,"           0.0076(8)",0.0076,{"v":0.0008,"d":"8.00E-04"},"         9.9E-05(10)",{"v":9.93e-05,"d":"9.93E-05"},{"v":1.04e-05,"d":"1.04E-05"}]
[232,"233-Th",90,"p","    472.30(10)",472.3,"            0.165(8)",0.165,{"v":0.008,"d":"8.00E-03"},"         0.00215(10)",{"v":0.00215,"d":"2.15E-03"},{"v":0.000104,"d":"1.04E-04"}]
[232,"233-Th",90,"p","    506.22(13)",506.22,"          0.0075(11)",0.0075,{"v":0.0011,"d":"1.10E-03"},"         9.8E-05(14)",{"v":9.8e-05,"d":"9.80E-05"},{"v":1.44e-05,"d":"1.44E-05"}]
[232,"233-Th",90,"p","    522.73(10)",522.73,"            0.102(5)",0.102,{"v":0.005,"d":"5.00E-03"},"          0.00133(7)",{"v":0.00133,"d":"1.33E-03"},{"v":6.53e-05,"d":"6.53E-05"}]
[232,"233-Th",90,"p","    531.58(10)",531.58,"          0.0404(23)",0.0404,{"v":0.0023,"d":"2.30E-03"},"          0.00053(3)",{"v":0.000528,"d":"5.28E-04"},{"v":3e-05,"d":"3.00E-05"}]
[232,"233-Th",90,"p","    535.08(17)",535.08,"          0.0062(11)",0.0062,{"v":0.0011,"d":"1.10E-03"},"         8.1E-05(14)",{"v":8.1e-05,"d":"8.10E-05"},{"v":1.44e-05,"d":"1.44E-05"}]
[232,"233-Th",90,"p","    539.66(10)",539.66,"            0.061(3)",0.061,{"v":0.003,"d":"3.00E-03"},"          0.00080(4)",{"v":0.000797,"d":"7.97E-04"},{"v":3.92e-05,"d":"3.92E-05"}]
[232,"233-Th",90,"p","    548.23(11)",548.23,"           0.042(10)",0.042,{"v":0.01,"d":"1.00E-02"},"         0.00055(13)",{"v":0.000549,"d":"5.49E-04"},{"v":0.000131,"d":"1.31E-04"}]
[232,"233-Th",90,"p","    553.36(13)",553.36,"            0.011(3)",0.011,{"v":0.003,"d":"3.00E-03"},"          1.4E-04(4)",{"v":0.000144,"d":"1.44E-04"},{"v":3.92e-05,"d":"3.92E-05"}]
[232,"233-Th",90,"p","    556.93(11)",556.93,"           0.040(10)",0.04,{"v":0.01,"d":"1.00E-02"},"         0.00052(13)",{"v":0.000522,"d":"5.22E-04"},{"v":0.000131,"d":"1.31E-04"}]
[232,"233-Th",90,"p","    561.25(11)",561.25,"            0.033(8)",0.033,{"v":0.008,"d":"8.00E-03"},"         0.00043(10)",{"v":0.000431,"d":"4.31E-04"},{"v":0.000104,"d":"1.04E-04"}]
[232,"233-Th",90,"p","    566.63(10)",566.63,"             0.19(5)",0.19,{"v":0.05,"d":"5.00E-02"},"           0.0025(7)",{"v":0.00248,"d":"2.48E-03"},{"v":0.000653,"d":"6.53E-04"}]
[232,"233-Th",90,"p","    569.15(16)",569.15,"            0.008(3)",0.008,{"v":0.003,"d":"3.00E-03"},"          1.0E-04(4)",{"v":0.000104,"d":"1.04E-04"},{"v":3.92e-05,"d":"3.92E-05"}]
[232,"233-Th",90,"p","     578.02(9)",578.02,"            0.105(5)",0.105,{"v":0.005,"d":"5.00E-03"},"          0.00137(7)",{"v":0.00137,"d":"1.37E-03"},{"v":6.53e-05,"d":"6.53E-05"}]
[232,"233-Th",90,"p","    580.16(19)",580.16,"          0.0125(21)",0.0125,{"v":0.0021,"d":"2.10E-03"},"          1.6E-04(3)",{"v":0.000163,"d":"1.63E-04"},{"v":2.74e-05,"d":"2.74E-05"}]
[232,"233-Th",90,"p","     583.27(9)",583.27,"           0.279(11)",0.279,{"v":0.011,"d":"1.10E-02"},"         0.00364(14)",{"v":0.00364,"d":"3.64E-03"},{"v":0.000144,"d":"1.44E-04"}]
[232,"233-Th",90,"p","    586.02(10)",586.02,"            0.045(3)",0.045,{"v":0.003,"d":"3.00E-03"},"          0.00059(4)",{"v":0.000588,"d":"5.88E-04"},{"v":3.92e-05,"d":"3.92E-05"}]
[232,"233-Th",90,"p","      588.8(4)",588.8,"          0.0025(17)",0.0025,{"v":0.0017,"d":"1.70E-03"},"         3.3E-05(22)",{"v":3.27e-05,"d":"3.27E-05"},{"v":2.22e-05,"d":"2.22E-05"}]
[232,"233-Th",90,"p","    593.23(10)",593.23,"            0.043(3)",0.043,{"v":0.003,"d":"3.00E-03"},"          0.00056(4)",{"v":0.000562,"d":"5.62E-04"},{"v":3.92e-05,"d":"3.92E-05"}]
[232,"233-Th",90,"p","    605.41(10)",605.41,"            0.054(4)",0.054,{"v":0.004,"d":"4.00E-03"},"          0.00071(5)",{"v":0.000705,"d":"7.05E-04"},{"v":5.22e-05,"d":"5.22E-05"}]
[232,"233-Th",90,"p","     612.45(9)",612.45,"            0.018(3)",0.018,{"v":0.003,"d":"3.00E-03"},"          2.4E-04(4)",{"v":0.000235,"d":"2.35E-04"},{"v":3.92e-05,"d":"3.92E-05"}]
[232,"233-Th",90,"p","    622.95(11)",622.95,"          0.0125(15)",0.0125,{"v":0.0015,"d":"1.50E-03"},"        1.63E-04(20)",{"v":0.000163,"d":"1.63E-04"},{"v":1.96e-05,"d":"1.96E-05"}]
[232,"233-Th",90,"p","    632.09(12)",632.09,"           0.0105(9)",0.0105,{"v":0.0009,"d":"9.00E-04"},"        1.37E-04(12)",{"v":0.000137,"d":"1.37E-04"},{"v":1.18e-05,"d":"1.18E-05"}]
[232,"233-Th",90,"p","    659.56(16)",659.56,"          0.0173(20)",0.0173,{"v":0.002,"d":"2.00E-03"},"          2.3E-04(3)",{"v":0.000226,"d":"2.26E-04"},{"v":2.61e-05,"d":"2.61E-05"}]
[232,"233-Th",90,"p","      662.0(3)",662,"          0.0101(18)",0.0101,{"v":0.0018,"d":"1.80E-03"},"        1.32E-04(24)",{"v":0.000132,"d":"1.32E-04"},{"v":2.35e-05,"d":"2.35E-05"}]
[232,"233-Th",90,"p","    665.11(10)",665.11,"            0.084(4)",0.084,{"v":0.004,"d":"4.00E-03"},"          0.00110(5)",{"v":0.0011,"d":"1.10E-03"},{"v":5.22e-05,"d":"5.22E-05"}]
[232,"233-Th",90,"p","     681.81(9)",681.81,"            0.079(4)",0.079,{"v":0.004,"d":"4.00E-03"},"          0.00103(5)",{"v":0.00103,"d":"1.03E-03"},{"v":5.22e-05,"d":"5.22E-05"}]
[232,"233-Th",90,"p","    684.96(13)",684.96,"          0.0117(16)",0.0117,{"v":0.0016,"d":"1.60E-03"},"        1.53E-04(21)",{"v":0.000153,"d":"1.53E-04"},{"v":2.09e-05,"d":"2.09E-05"}]
[232,"233-Th",90,"p","    696.57(14)",696.57,"          0.0139(17)",0.0139,{"v":0.0017,"d":"1.70E-03"},"        1.82E-04(22)",{"v":0.000182,"d":"1.82E-04"},{"v":2.22e-05,"d":"2.22E-05"}]
[232,"233-Th",90,"p","      703.1(5)",703.1,"          0.0073(18)",0.0073,{"v":0.0018,"d":"1.80E-03"},"         9.5E-05(24)",{"v":9.53e-05,"d":"9.53E-05"},{"v":2.35e-05,"d":"2.35E-05"}]
[232,"233-Th",90,"p","    705.17(11)",705.17,"            0.050(4)",0.05,{"v":0.004,"d":"4.00E-03"},"          0.00065(5)",{"v":0.000653,"d":"6.53E-04"},{"v":5.22e-05,"d":"5.22E-05"}]
[232,"233-Th",90,"p","    714.23(10)",714.23,"            0.052(3)",0.052,{"v":0.003,"d":"3.00E-03"},"          0.00068(4)",{"v":0.000679,"d":"6.79E-04"},{"v":3.92e-05,"d":"3.92E-05"}]
[232,"233-Th",90,"p","    721.60(22)",721.6,"          0.0073(15)",0.0073,{"v":0.0015,"d":"1.50E-03"},"         9.5E-05(20)",{"v":9.53e-05,"d":"9.53E-05"},{"v":1.96e-05,"d":"1.96E-05"}]
[232,"233-Th",90,"p","    735.25(14)",735.25,"          0.0123(16)",0.0123,{"v":0.0016,"d":"1.60E-03"},"        1.61E-04(21)",{"v":0.000161,"d":"1.61E-04"},{"v":2.09e-05,"d":"2.09E-05"}]
[232,"233-Th",90,"p","    741.02(15)",741.02,"          0.0122(16)",0.0122,{"v":0.0016,"d":"1.60E-03"},"        1.59E-04(21)",{"v":0.000159,"d":"1.59E-04"},{"v":2.09e-05,"d":"2.09E-05"}]
[232,"233-Th",90,"p","    752.05(16)",752.05,"          0.0142(19)",0.0142,{"v":0.0019,"d":"1.90E-03"},"        1.85E-04(25)",{"v":0.000185,"d":"1.85E-04"},{"v":2.48e-05,"d":"2.48E-05"}]
[232,"233-Th",90,"p","    768.58(23)",768.58,"          0.0091(15)",0.0091,{"v":0.0015,"d":"1.50E-03"},"        1.19E-04(20)",{"v":0.000119,"d":"1.19E-04"},{"v":1.96e-05,"d":"1.96E-05"}]
[232,"233-Th",90,"p","      777.8(4)",777.8,"          0.0034(14)",0.0034,{"v":0.0014,"d":"1.40E-03"},"         4.4E-05(18)",{"v":4.44e-05,"d":"4.44E-05"},{"v":1.83e-05,"d":"1.83E-05"}]
[232,"233-Th",90,"p","      780.8(3)",780.8,"          0.0052(15)",0.0052,{"v":0.0015,"d":"1.50E-03"},"         6.8E-05(20)",{"v":6.79e-05,"d":"6.79E-05"},{"v":1.96e-05,"d":"1.96E-05"}]
[232,"233-Th",90,"p","    785.86(22)",785.86,"          0.0097(18)",0.0097,{"v":0.0018,"d":"1.80E-03"},"        1.27E-04(24)",{"v":0.000127,"d":"1.27E-04"},{"v":2.35e-05,"d":"2.35E-05"}]
[232,"233-Th",90,"p","     797.79(9)",797.79,"          0.0416(20)",0.0416,{"v":0.002,"d":"2.00E-03"},"          0.00054(3)",{"v":0.000543,"d":"5.43E-04"},{"v":2.61e-05,"d":"2.61E-05"}]
[232,"233-Th",90,"p","    808.53(11)",808.53,"          0.0212(14)",0.0212,{"v":0.0014,"d":"1.40E-03"},"        0.000277(18)",{"v":0.000277,"d":"2.77E-04"},{"v":1.83e-05,"d":"1.83E-05"}]
[232,"233-Th",90,"p","    814.75(10)",814.75,"          0.0196(13)",0.0196,{"v":0.0013,"d":"1.30E-03"},"        0.000256(17)",{"v":0.000256,"d":"2.56E-04"},{"v":1.7e-05,"d":"1.70E-05"}]
[232,"233-Th",90,"p","    834.83(14)",834.83,"            0.059(5)",0.059,{"v":0.005,"d":"5.00E-03"},"          0.00077(7)",{"v":0.000771,"d":"7.71E-04"},{"v":6.53e-05,"d":"6.53E-05"}]
[232,"233-Th",90,"p","      846.0(5)",846,"            0.013(3)",0.013,{"v":0.003,"d":"3.00E-03"},"          1.7E-04(4)",{"v":0.00017,"d":"1.70E-04"},{"v":3.92e-05,"d":"3.92E-05"}]
[232,"233-Th",90,"p","      849.4(7)",849.4,"            0.005(3)",0.005,{"v":0.003,"d":"3.00E-03"},"            7E-05(4)",{"v":6.53e-05,"d":"6.53E-05"},{"v":3.92e-05,"d":"3.92E-05"}]
[232,"233-Th",90,"p","    860.61(13)",860.61,"            0.047(5)",0.047,{"v":0.005,"d":"5.00E-03"},"          0.00061(7)",{"v":0.000614,"d":"6.14E-04"},{"v":6.53e-05,"d":"6.53E-05"}]
[232,"233-Th",90,"p","    869.69(14)",869.69,"          0.0138(11)",0.0138,{"v":0.0011,"d":"1.10E-03"},"        1.80E-04(14)",{"v":0.00018,"d":"1.80E-04"},{"v":1.44e-05,"d":"1.44E-05"}]
[232,"233-Th",90,"p","    872.13(11)",872.13,"          0.0268(15)",0.0268,{"v":0.0015,"d":"1.50E-03"},"        0.000350(20)",{"v":0.00035,"d":"3.50E-04"},{"v":1.96e-05,"d":"1.96E-05"}]
[232,"233-Th",90,"p","    907.44(14)",907.44,"          0.0081(10)",0.0081,{"v":0.001,"d":"1.00E-03"},"        1.06E-04(13)",{"v":0.000106,"d":"1.06E-04"},{"v":1.31e-05,"d":"1.31E-05"}]
[232,"233-Th",90,"p","    913.74(17)",913.74,"          0.0063(10)",0.0063,{"v":0.001,"d":"1.00E-03"},"         8.2E-05(13)",{"v":8.23e-05,"d":"8.23E-05"},{"v":1.31e-05,"d":"1.31E-05"}]
[232,"233-Th",90,"p","    918.70(13)",918.7,"          0.0096(10)",0.0096,{"v":0.001,"d":"1.00E-03"},"        1.25E-04(13)",{"v":0.000125,"d":"1.25E-04"},{"v":1.31e-05,"d":"1.31E-05"}]
[232,"233-Th",90,"p","    941.79(13)",941.79,"          0.0103(11)",0.0103,{"v":0.0011,"d":"1.10E-03"},"        1.35E-04(14)",{"v":0.000135,"d":"1.35E-04"},{"v":1.44e-05,"d":"1.44E-05"}]
[232,"233-Th",90,"p","     968.78(9)",968.78,"            0.132(6)",0.132,{"v":0.006,"d":"6.00E-03"},"          0.00172(8)",{"v":0.00172,"d":"1.72E-03"},{"v":7.84e-05,"d":"7.84E-05"}]
[232,"233-Th",90,"p","      996.7(3)",996.7,"          0.0067(16)",0.0067,{"v":0.0016,"d":"1.60E-03"},"         8.8E-05(21)",{"v":8.75e-05,"d":"8.75E-05"},{"v":2.09e-05,"d":"2.09E-05"}]
[232,"233-Th",90,"p","   1013.84(11)",1013.84,"            0.037(3)",0.037,{"v":0.003,"d":"3.00E-03"},"          0.00048(4)",{"v":0.000483,"d":"4.83E-04"},{"v":3.92e-05,"d":"3.92E-05"}]
[232,"233-Th",90,"p","     1031.1(3)",1031.1,"          0.0040(10)",0.004,{"v":0.001,"d":"1.00E-03"},"         5.2E-05(13)",{"v":5.22e-05,"d":"5.22E-05"},{"v":1.31e-05,"d":"1.31E-05"}]
[232,"233-Th",90,"p","   1034.27(11)",1034.27,"          0.0165(14)",0.0165,{"v":0.0014,"d":"1.40E-03"},"        2.15E-04(18)",{"v":0.000215,"d":"2.15E-04"},{"v":1.83e-05,"d":"1.83E-05"}]
[232,"233-Th",90,"p","   1044.58(14)",1044.58,"          0.0112(12)",0.0112,{"v":0.0012,"d":"1.20E-03"},"        1.46E-04(16)",{"v":0.000146,"d":"1.46E-04"},{"v":1.57e-05,"d":"1.57E-05"}]
[232,"233-Th",90,"p","   1055.60(14)",1055.6,"          0.0105(12)",0.0105,{"v":0.0012,"d":"1.20E-03"},"        1.37E-04(16)",{"v":0.000137,"d":"1.37E-04"},{"v":1.57e-05,"d":"1.57E-05"}]
[232,"233-Th",90,"p","     1096.9(4)",1096.9,"          0.0050(13)",0.005,{"v":0.0013,"d":"1.30E-03"},"         6.5E-05(17)",{"v":6.53e-05,"d":"6.53E-05"},{"v":1.7e-05,"d":"1.70E-05"}]
[232,"233-Th",90,"p","   1100.98(11)",1100.98,"          0.0211(16)",0.0211,{"v":0.0016,"d":"1.60E-03"},"        0.000276(21)",{"v":0.000276,"d":"2.76E-04"},{"v":2.09e-05,"d":"2.09E-05"}]
[232,"233-Th",90,"p","     1116.9(3)",1116.9,"          0.0060(12)",0.006,{"v":0.0012,"d":"1.20E-03"},"         7.8E-05(16)",{"v":7.84e-05,"d":"7.84E-05"},{"v":1.57e-05,"d":"1.57E-05"}]
[232,"233-Th",90,"p","   1125.46(19)",1125.46,"          0.0079(13)",0.0079,{"v":0.0013,"d":"1.30E-03"},"        1.03E-04(17)",{"v":0.000103,"d":"1.03E-04"},{"v":1.7e-05,"d":"1.70E-05"}]
[232,"233-Th",90,"p","   1145.37(17)",1145.37,"          0.0123(15)",0.0123,{"v":0.0015,"d":"1.50E-03"},"        1.61E-04(20)",{"v":0.000161,"d":"1.61E-04"},{"v":1.96e-05,"d":"1.96E-05"}]
[232,"233-Th",90,"p","     1152.1(4)",1152.1,"          0.0052(15)",0.0052,{"v":0.0015,"d":"1.50E-03"},"         6.8E-05(20)",{"v":6.79e-05,"d":"6.79E-05"},{"v":1.96e-05,"d":"1.96E-05"}]
[232,"233-Th",90,"p","     1154.5(4)",1154.5,"          0.0056(15)",0.0056,{"v":0.0015,"d":"1.50E-03"},"         7.3E-05(20)",{"v":7.31e-05,"d":"7.31E-05"},{"v":1.96e-05,"d":"1.96E-05"}]
[232,"233-Th",90,"p","     1164.6(4)",1164.6,"          0.0047(13)",0.0047,{"v":0.0013,"d":"1.30E-03"},"         6.1E-05(17)",{"v":6.14e-05,"d":"6.14E-05"},{"v":1.7e-05,"d":"1.70E-05"}]
[232,"233-Th",90,"p","     1184.9(6)",1184.9,"          0.0036(13)",0.0036,{"v":0.0013,"d":"1.30E-03"},"         4.7E-05(17)",{"v":4.7e-05,"d":"4.70E-05"},{"v":1.7e-05,"d":"1.70E-05"}]
[232,"233-Th",90,"p","     2485.2(3)",2485.2,"          0.0090(17)",0.009,{"v":0.0017,"d":"1.70E-03"},"        1.18E-04(22)",{"v":0.000118,"d":"1.18E-04"},{"v":2.22e-05,"d":"2.22E-05"}]
[232,"233-Th",90,"p","     2503.5(3)",2503.5,"          0.0107(18)",0.0107,{"v":0.0018,"d":"1.80E-03"},"        1.40E-04(24)",{"v":0.00014,"d":"1.40E-04"},{"v":2.35e-05,"d":"2.35E-05"}]
[232,"233-Th",90,"p","     2524.7(4)",2524.7,"          0.0087(16)",0.0087,{"v":0.0016,"d":"1.60E-03"},"        1.14E-04(21)",{"v":0.000114,"d":"1.14E-04"},{"v":2.09e-05,"d":"2.09E-05"}]
[232,"233-Th",90,"p","     2543.3(5)",2543.3,"            0.013(3)",0.013,{"v":0.003,"d":"3.00E-03"},"          1.7E-04(4)",{"v":0.00017,"d":"1.70E-04"},{"v":3.92e-05,"d":"3.92E-05"}]
[232,"233-Th",90,"p","     2546.8(8)",2546.8,"          0.0076(23)",0.0076,{"v":0.0023,"d":"2.30E-03"},"          1.0E-04(3)",{"v":9.93e-05,"d":"9.93E-05"},{"v":3e-05,"d":"3.00E-05"}]
[232,"233-Th",90,"p","     2551.9(4)",2551.9,"            0.010(4)",0.01,{"v":0.004,"d":"4.00E-03"},"          1.3E-04(5)",{"v":0.000131,"d":"1.31E-04"},{"v":5.22e-05,"d":"5.22E-05"}]
[232,"233-Th",90,"p","     2557.8(5)",2557.8,"          0.0069(17)",0.0069,{"v":0.0017,"d":"1.70E-03"},"         9.0E-05(22)",{"v":9.01e-05,"d":"9.01E-05"},{"v":2.22e-05,"d":"2.22E-05"}]
[232,"233-Th",90,"p","    2590.0(10)",2590,"          0.0069(20)",0.0069,{"v":0.002,"d":"2.00E-03"},"            9E-05(3)",{"v":9.01e-05,"d":"9.01E-05"},{"v":2.61e-05,"d":"2.61E-05"}]
[232,"233-Th",90,"p","   2596.76(23)",2596.76,"          0.0118(18)",0.0118,{"v":0.0018,"d":"1.80E-03"},"        1.54E-04(24)",{"v":0.000154,"d":"1.54E-04"},{"v":2.35e-05,"d":"2.35E-05"}]
[232,"233-Th",90,"p","     2630.1(3)",2630.1,"          0.0071(19)",0.0071,{"v":0.0019,"d":"1.90E-03"},"         9.3E-05(25)",{"v":9.27e-05,"d":"9.27E-05"},{"v":2.48e-05,"d":"2.48E-05"}]
[232,"233-Th",90,"p","     2640.8(4)",2640.8,"          0.0110(18)",0.011,{"v":0.0018,"d":"1.80E-03"},"        1.44E-04(24)",{"v":0.000144,"d":"1.44E-04"},{"v":2.35e-05,"d":"2.35E-05"}]
[232,"233-Th",90,"p","     2653.2(3)",2653.2,"            0.010(4)",0.01,{"v":0.004,"d":"4.00E-03"},"          1.3E-04(5)",{"v":0.000131,"d":"1.31E-04"},{"v":5.22e-05,"d":"5.22E-05"}]
[232,"233-Th",90,"p","   2659.39(21)",2659.39,"            0.013(4)",0.013,{"v":0.004,"d":"4.00E-03"},"          1.7E-04(5)",{"v":0.00017,"d":"1.70E-04"},{"v":5.22e-05,"d":"5.22E-05"}]
[232,"233-Th",90,"p","     2671.7(6)",2671.7,"          0.0085(18)",0.0085,{"v":0.0018,"d":"1.80E-03"},"        1.11E-04(24)",{"v":0.000111,"d":"1.11E-04"},{"v":2.35e-05,"d":"2.35E-05"}]
[232,"233-Th",90,"p","     2689.4(8)",2689.4,"            0.008(3)",0.008,{"v":0.003,"d":"3.00E-03"},"          1.0E-04(4)",{"v":0.000104,"d":"1.04E-04"},{"v":3.92e-05,"d":"3.92E-05"}]
[232,"233-Th",90,"p","   2703.55(24)",2703.55,"            0.014(5)",0.014,{"v":0.005,"d":"5.00E-03"},"          1.8E-04(7)",{"v":0.000183,"d":"1.83E-04"},{"v":6.53e-05,"d":"6.53E-05"}]
[232,"233-Th",90,"p","   2712.56(22)",2712.56,"            0.013(4)",0.013,{"v":0.004,"d":"4.00E-03"},"          1.7E-04(5)",{"v":0.00017,"d":"1.70E-04"},{"v":5.22e-05,"d":"5.22E-05"}]
[232,"233-Th",90,"p","   2719.67(18)",2719.67,"            0.016(3)",0.016,{"v":0.003,"d":"3.00E-03"},"          2.1E-04(4)",{"v":0.000209,"d":"2.09E-04"},{"v":3.92e-05,"d":"3.92E-05"}]
[232,"233-Th",90,"p","     2732.7(5)",2732.7,"            0.008(3)",0.008,{"v":0.003,"d":"3.00E-03"},"          1.0E-04(4)",{"v":0.000104,"d":"1.04E-04"},{"v":3.92e-05,"d":"3.92E-05"}]
[232,"233-Th",90,"p","     2739.8(3)",2739.8,"          0.0072(14)",0.0072,{"v":0.0014,"d":"1.40E-03"},"         9.4E-05(18)",{"v":9.4e-05,"d":"9.40E-05"},{"v":1.83e-05,"d":"1.83E-05"}]
[232,"233-Th",90,"p","     2744.7(3)",2744.7,"          0.0081(15)",0.0081,{"v":0.0015,"d":"1.50E-03"},"        1.06E-04(20)",{"v":0.000106,"d":"1.06E-04"},{"v":1.96e-05,"d":"1.96E-05"}]
[232,"233-Th",90,"p","     2758.3(4)",2758.3,"          0.0063(14)",0.0063,{"v":0.0014,"d":"1.40E-03"},"         8.2E-05(18)",{"v":8.23e-05,"d":"8.23E-05"},{"v":1.83e-05,"d":"1.83E-05"}]
[232,"233-Th",90,"p","     2771.3(4)",2771.3,"          0.0030(12)",0.003,{"v":0.0012,"d":"1.20E-03"},"         3.9E-05(16)",{"v":3.92e-05,"d":"3.92E-05"},{"v":1.57e-05,"d":"1.57E-05"}]
[232,"233-Th",90,"p","     2784.5(3)",2784.5,"          0.0075(15)",0.0075,{"v":0.0015,"d":"1.50E-03"},"         9.8E-05(20)",{"v":9.8e-05,"d":"9.80E-05"},{"v":1.96e-05,"d":"1.96E-05"}]
[232,"233-Th",90,"p","   2807.08(18)",2807.08,"          0.0110(17)",0.011,{"v":0.0017,"d":"1.70E-03"},"        1.44E-04(22)",{"v":0.000144,"d":"1.44E-04"},{"v":2.22e-05,"d":"2.22E-05"}]
[232,"233-Th",90,"p","     2821.9(3)",2821.9,"          0.0110(20)",0.011,{"v":0.002,"d":"2.00E-03"},"          1.4E-04(3)",{"v":0.000144,"d":"1.44E-04"},{"v":2.61e-05,"d":"2.61E-05"}]
[232,"233-Th",90,"p","     2824.9(3)",2824.9,"          0.0144(22)",0.0144,{"v":0.0022,"d":"2.20E-03"},"          1.9E-04(3)",{"v":0.000188,"d":"1.88E-04"},{"v":2.87e-05,"d":"2.87E-05"}]
[232,"233-Th",90,"p","     2838.0(3)",2838,"          0.0059(15)",0.0059,{"v":0.0015,"d":"1.50E-03"},"         7.7E-05(20)",{"v":7.71e-05,"d":"7.71E-05"},{"v":1.96e-05,"d":"1.96E-05"}]
[232,"233-Th",90,"p","     2851.0(3)",2851,"          0.0077(15)",0.0077,{"v":0.0015,"d":"1.50E-03"},"        1.01E-04(20)",{"v":0.000101,"d":"1.01E-04"},{"v":1.96e-05,"d":"1.96E-05"}]
[232,"233-Th",90,"p","   2880.86(17)",2880.86,"          0.0093(14)",0.0093,{"v":0.0014,"d":"1.40E-03"},"        1.21E-04(18)",{"v":0.000121,"d":"1.21E-04"},{"v":1.83e-05,"d":"1.83E-05"}]
[232,"233-Th",90,"p","     2891.5(5)",2891.5,"          0.0025(11)",0.0025,{"v":0.0011,"d":"1.10E-03"},"         3.3E-05(14)",{"v":3.27e-05,"d":"3.27E-05"},{"v":1.44e-05,"d":"1.44E-05"}]
[232,"233-Th",90,"p","     2924.3(3)",2924.3,"          0.0082(11)",0.0082,{"v":0.0011,"d":"1.10E-03"},"        1.07E-04(14)",{"v":0.000107,"d":"1.07E-04"},{"v":1.44e-05,"d":"1.44E-05"}]
[232,"233-Th",90,"p","     2945.0(4)",2945,"           0.0033(9)",0.0033,{"v":0.0009,"d":"9.00E-04"},"         4.3E-05(12)",{"v":4.31e-05,"d":"4.31E-05"},{"v":1.18e-05,"d":"1.18E-05"}]
[232,"233-Th",90,"p","   2970.49(21)",2970.49,"          0.0064(10)",0.0064,{"v":0.001,"d":"1.00E-03"},"         8.4E-05(13)",{"v":8.36e-05,"d":"8.36E-05"},{"v":1.31e-05,"d":"1.31E-05"}]
[232,"233-Th",90,"p","   2980.69(18)",2980.69,"          0.0084(11)",0.0084,{"v":0.0011,"d":"1.10E-03"},"        1.10E-04(14)",{"v":0.00011,"d":"1.10E-04"},{"v":1.44e-05,"d":"1.44E-05"}]
[232,"233-Th",90,"p","   2989.93(25)",2989.93,"          0.0066(10)",0.0066,{"v":0.001,"d":"1.00E-03"},"         8.6E-05(13)",{"v":8.62e-05,"d":"8.62E-05"},{"v":1.31e-05,"d":"1.31E-05"}]
[232,"233-Th",90,"p","     3009.9(3)",3009.9,"          0.0051(10)",0.0051,{"v":0.001,"d":"1.00E-03"},"         6.7E-05(13)",{"v":6.66e-05,"d":"6.66E-05"},{"v":1.31e-05,"d":"1.31E-05"}]
[232,"233-Th",90,"p","     3044.7(4)",3044.7,"          0.0031(12)",0.0031,{"v":0.0012,"d":"1.20E-03"},"         4.0E-05(16)",{"v":4.05e-05,"d":"4.05E-05"},{"v":1.57e-05,"d":"1.57E-05"}]
[232,"233-Th",90,"p","   3056.43(23)",3056.43,"          0.0084(12)",0.0084,{"v":0.0012,"d":"1.20E-03"},"        1.10E-04(16)",{"v":0.00011,"d":"1.10E-04"},{"v":1.57e-05,"d":"1.57E-05"}]
[232,"233-Th",90,"p","     3070.6(4)",3070.6,"          0.0039(12)",0.0039,{"v":0.0012,"d":"1.20E-03"},"         5.1E-05(16)",{"v":5.09e-05,"d":"5.09E-05"},{"v":1.57e-05,"d":"1.57E-05"}]
[232,"233-Th",90,"p","   3087.34(17)",3087.34,"          0.0086(24)",0.0086,{"v":0.0024,"d":"2.40E-03"},"          1.1E-04(3)",{"v":0.000112,"d":"1.12E-04"},{"v":3.13e-05,"d":"3.13E-05"}]
[232,"233-Th",90,"p","     3118.4(9)",3118.4,"          0.0040(10)",0.004,{"v":0.001,"d":"1.00E-03"},"         5.2E-05(13)",{"v":5.22e-05,"d":"5.22E-05"},{"v":1.31e-05,"d":"1.31E-05"}]
[232,"233-Th",90,"p","   3127.73(25)",3127.73,"          0.0058(11)",0.0058,{"v":0.0011,"d":"1.10E-03"},"         7.6E-05(14)",{"v":7.57e-05,"d":"7.57E-05"},{"v":1.44e-05,"d":"1.44E-05"}]
[232,"233-Th",90,"p","   3132.80(17)",3132.8,"          0.0087(10)",0.0087,{"v":0.001,"d":"1.00E-03"},"        1.14E-04(13)",{"v":0.000114,"d":"1.14E-04"},{"v":1.31e-05,"d":"1.31E-05"}]
[232,"233-Th",90,"p","   3148.23(10)",3148.23,"          0.0208(14)",0.0208,{"v":0.0014,"d":"1.40E-03"},"        0.000272(18)",{"v":0.000272,"d":"2.72E-04"},{"v":1.83e-05,"d":"1.83E-05"}]
[232,"233-Th",90,"p","   3173.87(19)",3173.87,"          0.0089(10)",0.0089,{"v":0.001,"d":"1.00E-03"},"        1.16E-04(13)",{"v":0.000116,"d":"1.16E-04"},{"v":1.31e-05,"d":"1.31E-05"}]
[232,"233-Th",90,"p","   3184.94(17)",3184.94,"          0.0079(10)",0.0079,{"v":0.001,"d":"1.00E-03"},"        1.03E-04(13)",{"v":0.000103,"d":"1.03E-04"},{"v":1.31e-05,"d":"1.31E-05"}]
[232,"233-Th",90,"p","   3196.66(12)",3196.66,"          0.0171(13)",0.0171,{"v":0.0013,"d":"1.30E-03"},"        2.23E-04(17)",{"v":0.000223,"d":"2.23E-04"},{"v":1.7e-05,"d":"1.70E-05"}]
[232,"233-Th",90,"p","   3230.47(23)",3230.47,"          0.0123(12)",0.0123,{"v":0.0012,"d":"1.20E-03"},"        1.61E-04(16)",{"v":0.000161,"d":"1.61E-04"},{"v":1.57e-05,"d":"1.57E-05"}]
[232,"233-Th",90,"p","     3245.2(5)",3245.2,"           0.0030(8)",0.003,{"v":0.0008,"d":"8.00E-04"},"         3.9E-05(10)",{"v":3.92e-05,"d":"3.92E-05"},{"v":1.04e-05,"d":"1.04E-05"}]
[232,"233-Th",90,"p","     3260.9(3)",3260.9,"           0.0056(9)",0.0056,{"v":0.0009,"d":"9.00E-04"},"         7.3E-05(12)",{"v":7.31e-05,"d":"7.31E-05"},{"v":1.18e-05,"d":"1.18E-05"}]
[232,"233-Th",90,"p","     3276.3(4)",3276.3,"          0.0063(10)",0.0063,{"v":0.001,"d":"1.00E-03"},"         8.2E-05(13)",{"v":8.23e-05,"d":"8.23E-05"},{"v":1.31e-05,"d":"1.31E-05"}]
[232,"233-Th",90,"p","   3287.94(14)",3287.94,"          0.0165(14)",0.0165,{"v":0.0014,"d":"1.40E-03"},"        2.15E-04(18)",{"v":0.000215,"d":"2.15E-04"},{"v":1.83e-05,"d":"1.83E-05"}]
[232,"233-Th",90,"p","     3294.9(3)",3294.9,"           0.0051(9)",0.0051,{"v":0.0009,"d":"9.00E-04"},"         6.7E-05(12)",{"v":6.66e-05,"d":"6.66E-05"},{"v":1.18e-05,"d":"1.18E-05"}]
[232,"233-Th",90,"p","   3326.21(17)",3326.21,"          0.0102(10)",0.0102,{"v":0.001,"d":"1.00E-03"},"        1.33E-04(13)",{"v":0.000133,"d":"1.33E-04"},{"v":1.31e-05,"d":"1.31E-05"}]
[232,"233-Th",90,"p","   3341.90(13)",3341.9,"          0.0168(13)",0.0168,{"v":0.0013,"d":"1.30E-03"},"        2.19E-04(17)",{"v":0.000219,"d":"2.19E-04"},{"v":1.7e-05,"d":"1.70E-05"}]
[232,"233-Th",90,"p","     3363.3(3)",3363.3,"           0.0051(8)",0.0051,{"v":0.0008,"d":"8.00E-04"},"         6.7E-05(10)",{"v":6.66e-05,"d":"6.66E-05"},{"v":1.04e-05,"d":"1.04E-05"}]
[232,"233-Th",90,"p","   3377.84(13)",3377.84,"          0.0135(12)",0.0135,{"v":0.0012,"d":"1.20E-03"},"        1.76E-04(16)",{"v":0.000176,"d":"1.76E-04"},{"v":1.57e-05,"d":"1.57E-05"}]
[232,"233-Th",90,"p","     3391.3(3)",3391.3,"           0.0044(8)",0.0044,{"v":0.0008,"d":"8.00E-04"},"         5.7E-05(10)",{"v":5.75e-05,"d":"5.75E-05"},{"v":1.04e-05,"d":"1.04E-05"}]
[232,"233-Th",90,"p","   3398.09(13)",3398.09,"          0.0191(14)",0.0191,{"v":0.0014,"d":"1.40E-03"},"        2.49E-04(18)",{"v":0.000249,"d":"2.49E-04"},{"v":1.83e-05,"d":"1.83E-05"}]
[232,"233-Th",90,"p","   3436.17(12)",3436.17,"          0.0211(15)",0.0211,{"v":0.0015,"d":"1.50E-03"},"        0.000276(20)",{"v":0.000276,"d":"2.76E-04"},{"v":1.96e-05,"d":"1.96E-05"}]
[232,"233-Th",90,"p","   3448.42(10)",3448.42,"          0.0233(16)",0.0233,{"v":0.0016,"d":"1.60E-03"},"        0.000304(21)",{"v":0.000304,"d":"3.04E-04"},{"v":2.09e-05,"d":"2.09E-05"}]
[232,"233-Th",90,"p","   3461.45(24)",3461.45,"          0.0069(10)",0.0069,{"v":0.001,"d":"1.00E-03"},"         9.0E-05(13)",{"v":9.01e-05,"d":"9.01E-05"},{"v":1.31e-05,"d":"1.31E-05"}]
[232,"233-Th",90,"p","    3473.00(8)",3473,"            0.057(3)",0.057,{"v":0.003,"d":"3.00E-03"},"          0.00074(4)",{"v":0.000744,"d":"7.44E-04"},{"v":3.92e-05,"d":"3.92E-05"}]
[232,"233-Th",90,"p","     3502.4(3)",3502.4,"           0.0049(9)",0.0049,{"v":0.0009,"d":"9.00E-04"},"         6.4E-05(12)",{"v":6.4e-05,"d":"6.40E-05"},{"v":1.18e-05,"d":"1.18E-05"}]
[232,"233-Th",90,"p","   3509.43(14)",3509.43,"          0.0170(14)",0.017,{"v":0.0014,"d":"1.40E-03"},"        2.22E-04(18)",{"v":0.000222,"d":"2.22E-04"},{"v":1.83e-05,"d":"1.83E-05"}]
[232,"233-Th",90,"p","     3524.9(5)",3524.9,"          0.0120(12)",0.012,{"v":0.0012,"d":"1.20E-03"},"        1.57E-04(16)",{"v":0.000157,"d":"1.57E-04"},{"v":1.57e-05,"d":"1.57E-05"}]
[232,"233-Th",90,"p","   3530.96(13)",3530.96,"          0.0397(24)",0.0397,{"v":0.0024,"d":"2.40E-03"},"          0.00052(3)",{"v":0.000518,"d":"5.18E-04"},{"v":3.13e-05,"d":"3.13E-05"}]
[232,"233-Th",90,"p","     3548.5(3)",3548.5,"           0.0038(8)",0.0038,{"v":0.0008,"d":"8.00E-04"},"         5.0E-05(10)",{"v":4.96e-05,"d":"4.96E-05"},{"v":1.04e-05,"d":"1.04E-05"}]
[232,"233-Th",90,"p","   3602.66(19)",3602.66,"          0.0119(10)",0.0119,{"v":0.001,"d":"1.00E-03"},"        1.55E-04(13)",{"v":0.000155,"d":"1.55E-04"},{"v":1.31e-05,"d":"1.31E-05"}]
[232,"233-Th",90,"p","   3614.88(23)",3614.88,"           0.0057(7)",0.0057,{"v":0.0007,"d":"7.00E-04"},"          7.4E-05(9)",{"v":7.44e-05,"d":"7.44E-05"},{"v":9.14e-06,"d":"9.14E-06"}]
[232,"233-Th",90,"p","   3635.17(20)",3635.17,"           0.0073(8)",0.0073,{"v":0.0008,"d":"8.00E-04"},"         9.5E-05(10)",{"v":9.53e-05,"d":"9.53E-05"},{"v":1.04e-05,"d":"1.04E-05"}]
[232,"233-Th",90,"p","     3653.0(4)",3653,"           0.0034(6)",0.0034,{"v":0.0006,"d":"6.00E-04"},"          4.4E-05(8)",{"v":4.44e-05,"d":"4.44E-05"},{"v":7.84e-06,"d":"7.84E-06"}]
[232,"233-Th",90,"p","   3712.29(24)",3712.29,"           0.0049(6)",0.0049,{"v":0.0006,"d":"6.00E-04"},"          6.4E-05(8)",{"v":6.4e-05,"d":"6.40E-05"},{"v":7.84e-06,"d":"7.84E-06"}]
[232,"233-Th",90,"p","   3724.86(16)",3724.86,"           0.0086(8)",0.0086,{"v":0.0008,"d":"8.00E-04"},"        1.12E-04(10)",{"v":0.000112,"d":"1.12E-04"},{"v":1.04e-05,"d":"1.04E-05"}]
[232,"233-Th",90,"p","   3735.59(12)",3735.59,"           0.0115(9)",0.0115,{"v":0.0009,"d":"9.00E-04"},"        1.50E-04(12)",{"v":0.00015,"d":"1.50E-04"},{"v":1.18e-05,"d":"1.18E-05"}]
[232,"233-Th",90,"p","   3746.40(16)",3746.4,"           0.0072(7)",0.0072,{"v":0.0007,"d":"7.00E-04"},"          9.4E-05(9)",{"v":9.4e-05,"d":"9.40E-05"},{"v":9.14e-06,"d":"9.14E-06"}]
[232,"233-Th",90,"p","   3755.05(13)",3755.05,"           0.0098(9)",0.0098,{"v":0.0009,"d":"9.00E-04"},"        1.28E-04(12)",{"v":0.000128,"d":"1.28E-04"},{"v":1.18e-05,"d":"1.18E-05"}]
[232,"233-Th",90,"p","   3802.96(17)",3802.96,"           0.0071(7)",0.0071,{"v":0.0007,"d":"7.00E-04"},"          9.3E-05(9)",{"v":9.27e-05,"d":"9.27E-05"},{"v":9.14e-06,"d":"9.14E-06"}]
[232,"233-Th",90,"p","     3839.9(3)",3839.9,"           0.0025(5)",0.0025,{"v":0.0005,"d":"5.00E-04"},"          3.3E-05(7)",{"v":3.27e-05,"d":"3.27E-05"},{"v":6.53e-06,"d":"6.53E-06"}]
[232,"233-Th",90,"p","   3861.50(22)",3861.5,"           0.0057(7)",0.0057,{"v":0.0007,"d":"7.00E-04"},"          7.4E-05(9)",{"v":7.44e-05,"d":"7.44E-05"},{"v":9.14e-06,"d":"9.14E-06"}]
[232,"233-Th",90,"p","     3882.6(6)",3882.6,"           0.0023(5)",0.0023,{"v":0.0005,"d":"5.00E-04"},"          3.0E-05(7)",{"v":3e-05,"d":"3.00E-05"},{"v":6.53e-06,"d":"6.53E-06"}]
[232,"233-Th",90,"p","     3933.5(4)",3933.5,"           0.0015(4)",0.0015,{"v":0.0004,"d":"4.00E-04"},"          2.0E-05(5)",{"v":1.96e-05,"d":"1.96E-05"},{"v":5.22e-06,"d":"5.22E-06"}]
[232,"233-Th",90,"p","   3946.42(10)",3946.42,"          0.0268(15)",0.0268,{"v":0.0015,"d":"1.50E-03"},"        0.000350(20)",{"v":0.00035,"d":"3.50E-04"},{"v":1.96e-05,"d":"1.96E-05"}]
[232,"233-Th",90,"p","   3971.83(22)",3971.83,"           0.0041(5)",0.0041,{"v":0.0005,"d":"5.00E-04"},"          5.4E-05(7)",{"v":5.35e-05,"d":"5.35E-05"},{"v":6.53e-06,"d":"6.53E-06"}]
[232,"233-Th",90,"p","     4016.6(3)",4016.6,"           0.0037(6)",0.0037,{"v":0.0006,"d":"6.00E-04"},"          4.8E-05(8)",{"v":4.83e-05,"d":"4.83E-05"},{"v":7.84e-06,"d":"7.84E-06"}]
[232,"233-Th",90,"p","   4045.00(13)",4045,"           0.0118(9)",0.0118,{"v":0.0009,"d":"9.00E-04"},"        1.54E-04(12)",{"v":0.000154,"d":"1.54E-04"},{"v":1.18e-05,"d":"1.18E-05"}]
[232,"233-Th",90,"p","   4073.33(19)",4073.33,"           0.0060(7)",0.006,{"v":0.0007,"d":"7.00E-04"},"          7.8E-05(9)",{"v":7.84e-05,"d":"7.84E-05"},{"v":9.14e-06,"d":"9.14E-06"}]
[232,"233-Th",90,"p","     4104.8(4)",4104.8,"           0.0018(4)",0.0018,{"v":0.0004,"d":"4.00E-04"},"          2.4E-05(5)",{"v":2.35e-05,"d":"2.35E-05"},{"v":5.22e-06,"d":"5.22E-06"}]
[232,"233-Th",90,"p","     4173.0(3)",4173,"           0.0017(4)",0.0017,{"v":0.0004,"d":"4.00E-04"},"          2.2E-05(5)",{"v":2.22e-05,"d":"2.22E-05"},{"v":5.22e-06,"d":"5.22E-06"}]
[232,"233-Th",90,"p","   4201.85(16)",4201.85,"           0.0110(9)",0.011,{"v":0.0009,"d":"9.00E-04"},"        1.44E-04(12)",{"v":0.000144,"d":"1.44E-04"},{"v":1.18e-05,"d":"1.18E-05"}]
[232,"233-Th",90,"p","     4215.0(4)",4215,"           0.0033(5)",0.0033,{"v":0.0005,"d":"5.00E-04"},"          4.3E-05(7)",{"v":4.31e-05,"d":"4.31E-05"},{"v":6.53e-06,"d":"6.53E-06"}]
[232,"233-Th",90,"p","   4246.78(15)",4246.78,"           0.0093(7)",0.0093,{"v":0.0007,"d":"7.00E-04"},"         1.21E-04(9)",{"v":0.000121,"d":"1.21E-04"},{"v":9.14e-06,"d":"9.14E-06"}]
[232,"233-Th",90,"p","   4450.54(21)",4450.54,"           0.0043(5)",0.0043,{"v":0.0005,"d":"5.00E-04"},"          5.6E-05(7)",{"v":5.62e-05,"d":"5.62E-05"},{"v":6.53e-06,"d":"6.53E-06"}]
[232,"233-Th",90,"p","     4524.8(4)",4524.8,"           0.0017(4)",0.0017,{"v":0.0004,"d":"4.00E-04"},"          2.2E-05(5)",{"v":2.22e-05,"d":"2.22E-05"},{"v":5.22e-06,"d":"5.22E-06"}]
[232,"233-Th",90,"p","   4769.66(25)",4769.66,"           0.0047(7)",0.0047,{"v":0.0007,"d":"7.00E-04"},"          6.1E-05(9)",{"v":6.14e-05,"d":"6.14E-05"},{"v":9.14e-06,"d":"9.14E-06"}]
[232,"233-Th",90,"p","     4787.0(6)",4787,"           0.0037(7)",0.0037,{"v":0.0007,"d":"7.00E-04"},"          4.8E-05(9)",{"v":4.83e-05,"d":"4.83E-05"},{"v":9.14e-06,"d":"9.14E-06"}]
[235,"236-U ",92,"p","    243.60(20)",243.6,"            0.023(3)",0.023,{"v":0.003,"d":"3.00E-03"},"          0.00029(4)",{"v":0.000293,"d":"2.93E-04"},{"v":3.82e-05,"d":"3.82E-05"}]
[235,"236-U ",92,"p","    297.00(10)",297,"           0.220(20)",0.22,{"v":0.02,"d":"2.00E-02"},"         0.00280(25)",{"v":0.0028,"d":"2.80E-03"},{"v":0.000255,"d":"2.55E-04"}]
[235,"236-U ",92,"p","    300.00(10)",300,"            0.016(3)",0.016,{"v":0.003,"d":"3.00E-03"},"          2.0E-04(4)",{"v":0.000204,"d":"2.04E-04"},{"v":3.82e-05,"d":"3.82E-05"}]
[235,"236-U ",92,"p","     909.06(6)",909.063,"            0.026(4)",0.026,{"v":0.004,"d":"4.00E-03"},"          0.00033(5)",{"v":0.000331,"d":"3.31E-04"},{"v":5.09e-05,"d":"5.09E-05"}]
[235,"236-U ",92,"p","     943.14(7)",943.137,"           0.082(10)",0.082,{"v":0.01,"d":"1.00E-02"},"         0.00104(13)",{"v":0.00104,"d":"1.04E-03"},{"v":0.000127,"d":"1.27E-04"}]
[235,"236-U ",92,"p","    1014.1(10)",1014.1,"            0.026(4)",0.026,{"v":0.004,"d":"4.00E-03"},"          0.00033(5)",{"v":0.000331,"d":"3.31E-04"},{"v":5.09e-05,"d":"5.09E-05"}]
[235,"236-U ",92,"p","   1279.01(10)",1279.01,"           0.200(10)",0.2,{"v":0.01,"d":"1.00E-02"},"         0.00255(13)",{"v":0.00255,"d":"2.55E-03"},{"v":0.000127,"d":"1.27E-04"}]
[235,"236-U ",92,"p","   6395.16(15)",6395.16,"           0.0032(4)",0.0032,{"v":0.0004,"d":"4.00E-04"},"          4.1E-05(5)",{"v":4.07e-05,"d":"4.07E-05"},{"v":5.09e-06,"d":"5.09E-06"}]
[238,"239-U ",92,"p","     60.185(6)",60.185,"           0.0015(8)",0.0015,{"v":0.0008,"d":"8.00E-04"},"         1.9E-05(10)",{"v":1.91e-05,"d":"1.91E-05"},{"v":1.02e-05,"d":"1.02E-05"}]
[238,"239-U ",92,"p","    127.301(5)",127.301,"          0.0099(20)",0.0099,{"v":0.002,"d":"2.00E-03"},"        1.26E-04(25)",{"v":0.000126,"d":"1.26E-04"},{"v":2.55e-05,"d":"2.55E-05"}]
[238,"239-U ",92,"p","  133.7990(10)",133.799,"             0.38(8)",0.38,{"v":0.08,"d":"8.00E-02"},"          0.0048(10)",{"v":0.00484,"d":"4.84E-03"},{"v":0.00102,"d":"1.02E-03"}]
[238,"239-U ",92,"p","   169.089(10)",169.089,"            0.012(4)",0.012,{"v":0.004,"d":"4.00E-03"},"          1.5E-04(5)",{"v":0.000153,"d":"1.53E-04"},{"v":5.09e-05,"d":"5.09E-05"}]
[238,"239-U ",92,"p","   193.956(15)",193.956,"          0.0039(20)",0.0039,{"v":0.002,"d":"2.00E-03"},"         5.0E-05(25)",{"v":4.97e-05,"d":"4.97E-05"},{"v":2.55e-05,"d":"2.55E-05"}]
[238,"239-U ",92,"p","    250.062(7)",250.062,"           0.034(12)",0.034,{"v":0.012,"d":"1.20E-02"},"         0.00043(15)",{"v":0.000433,"d":"4.33E-04"},{"v":0.000153,"d":"1.53E-04"}]
[238,"239-U ",92,"p","  292.5870(20)",292.587,"            0.016(6)",0.016,{"v":0.006,"d":"6.00E-03"},"          2.0E-04(8)",{"v":0.000204,"d":"2.04E-04"},{"v":7.64e-05,"d":"7.64E-05"}]
[238,"239-U ",92,"p","   451.213(23)",451.213,"            0.010(4)",0.01,{"v":0.004,"d":"4.00E-03"},"          1.3E-04(5)",{"v":0.000127,"d":"1.27E-04"},{"v":5.09e-05,"d":"5.09E-05"}]
[238,"239-U ",92,"p","     478.79(8)",478.79,"            0.012(4)",0.012,{"v":0.004,"d":"4.00E-03"},"          1.5E-04(5)",{"v":0.000153,"d":"1.53E-04"},{"v":5.09e-05,"d":"5.09E-05"}]
[238,"239-U ",92,"p","   496.753(11)",496.753,"            0.034(8)",0.034,{"v":0.008,"d":"8.00E-03"},"         0.00043(10)",{"v":0.000433,"d":"4.33E-04"},{"v":0.000102,"d":"1.02E-04"}]
[238,"239-U ",92,"p","    521.849(7)",521.849,"            0.073(3)",0.073,{"v":0.003,"d":"3.00E-03"},"          0.00093(4)",{"v":0.000929,"d":"9.29E-04"},{"v":3.82e-05,"d":"3.82E-05"}]
[238,"239-U ",92,"p","     535.45(5)",535.45,"            0.028(6)",0.028,{"v":0.006,"d":"6.00E-03"},"          0.00036(8)",{"v":0.000356,"d":"3.56E-04"},{"v":7.64e-05,"d":"7.64E-05"}]
[238,"239-U ",92,"p","     537.26(3)",537.26,"          0.0079(20)",0.0079,{"v":0.002,"d":"2.00E-03"},"        1.01E-04(25)",{"v":0.000101,"d":"1.01E-04"},{"v":2.55e-05,"d":"2.55E-05"}]
[238,"239-U ",92,"p","   539.278(12)",539.278,"           0.099(20)",0.099,{"v":0.02,"d":"2.00E-02"},"         0.00126(25)",{"v":0.00126,"d":"1.26E-03"},{"v":0.000255,"d":"2.55E-04"}]
[238,"239-U ",92,"p","   542.085(12)",542.085,"            0.024(6)",0.024,{"v":0.006,"d":"6.00E-03"},"          0.00031(8)",{"v":0.000306,"d":"3.06E-04"},{"v":7.64e-05,"d":"7.64E-05"}]
[238,"239-U ",92,"p","    552.069(5)",552.069,"            0.207(5)",0.207,{"v":0.005,"d":"5.00E-03"},"          0.00264(6)",{"v":0.00264,"d":"2.64E-03"},{"v":6.37e-05,"d":"6.37E-05"}]
[238,"239-U ",92,"p","    554.054(8)",554.054,"           0.085(20)",0.085,{"v":0.02,"d":"2.00E-02"},"         0.00108(25)",{"v":0.00108,"d":"1.08E-03"},{"v":0.000255,"d":"2.55E-04"}]
[238,"239-U ",92,"p","     554.10(8)",554.1,"            0.028(6)",0.028,{"v":0.006,"d":"6.00E-03"},"          0.00036(8)",{"v":0.000356,"d":"3.56E-04"},{"v":7.64e-05,"d":"7.64E-05"}]
[238,"239-U ",92,"p","   562.027(22)",562.027,"           0.032(10)",0.032,{"v":0.01,"d":"1.00E-02"},"         0.00041(13)",{"v":0.000407,"d":"4.07E-04"},{"v":0.000127,"d":"1.27E-04"}]
[238,"239-U ",92,"p","     563.17(3)",563.17,"            0.014(4)",0.014,{"v":0.004,"d":"4.00E-03"},"          1.8E-04(5)",{"v":0.000178,"d":"1.78E-04"},{"v":5.09e-05,"d":"5.09E-05"}]
[238,"239-U ",92,"p","   580.340(13)",580.34,"           0.043(10)",0.043,{"v":0.01,"d":"1.00E-02"},"         0.00055(13)",{"v":0.000547,"d":"5.47E-04"},{"v":0.000127,"d":"1.27E-04"}]
[238,"239-U ",92,"p","    582.034(9)",582.034,"            0.016(4)",0.016,{"v":0.004,"d":"4.00E-03"},"          2.0E-04(5)",{"v":0.000204,"d":"2.04E-04"},{"v":5.09e-05,"d":"5.09E-05"}]
[238,"239-U ",92,"p","     588.88(3)",588.88,"            0.024(6)",0.024,{"v":0.006,"d":"6.00E-03"},"          0.00031(8)",{"v":0.000306,"d":"3.06E-04"},{"v":7.64e-05,"d":"7.64E-05"}]
[238,"239-U ",92,"p","     590.39(3)",590.39,"           0.034(12)",0.034,{"v":0.012,"d":"1.20E-02"},"         0.00043(15)",{"v":0.000433,"d":"4.33E-04"},{"v":0.000153,"d":"1.53E-04"}]
[238,"239-U ",92,"p","   592.309(13)",592.309,"           0.045(12)",0.045,{"v":0.012,"d":"1.20E-02"},"         0.00057(15)",{"v":0.000573,"d":"5.73E-04"},{"v":0.000153,"d":"1.53E-04"}]
[238,"239-U ",92,"p","    593.612(5)",593.612,"           0.108(24)",0.108,{"v":0.024,"d":"2.40E-02"},"           0.0014(3)",{"v":0.00138,"d":"1.38E-03"},{"v":0.000306,"d":"3.06E-04"}]
[238,"239-U ",92,"p","   600.284(10)",600.284,"            0.030(8)",0.03,{"v":0.008,"d":"8.00E-03"},"         0.00038(10)",{"v":0.000382,"d":"3.82E-04"},{"v":0.000102,"d":"1.02E-04"}]
[238,"239-U ",92,"p","    605.581(9)",605.581,"           0.053(12)",0.053,{"v":0.012,"d":"1.20E-02"},"         0.00067(15)",{"v":0.000675,"d":"6.75E-04"},{"v":0.000153,"d":"1.53E-04"}]
[238,"239-U ",92,"p","     611.38(3)",611.38,"            0.014(4)",0.014,{"v":0.004,"d":"4.00E-03"},"          1.8E-04(5)",{"v":0.000178,"d":"1.78E-04"},{"v":5.09e-05,"d":"5.09E-05"}]
[238,"239-U ",92,"p","    612.253(5)",612.253,"             0.23(5)",0.23,{"v":0.05,"d":"5.00E-02"},"           0.0029(6)",{"v":0.00293,"d":"2.93E-03"},{"v":0.000637,"d":"6.37E-04"}]
[238,"239-U ",92,"p","    629.722(9)",629.722,"           0.073(20)",0.073,{"v":0.02,"d":"2.00E-02"},"         0.00093(25)",{"v":0.000929,"d":"9.29E-04"},{"v":0.000255,"d":"2.55E-04"}]
[238,"239-U ",92,"p","   638.505(12)",638.505,"           0.041(12)",0.041,{"v":0.012,"d":"1.20E-02"},"         0.00052(15)",{"v":0.000522,"d":"5.22E-04"},{"v":0.000153,"d":"1.53E-04"}]
[238,"239-U ",92,"p","   669.385(13)",669.385,"          0.0039(20)",0.0039,{"v":0.002,"d":"2.00E-03"},"         5.0E-05(25)",{"v":4.97e-05,"d":"4.97E-05"},{"v":2.55e-05,"d":"2.55E-05"}]
[238,"239-U ",92,"p","   673.307(12)",673.307,"            0.010(4)",0.01,{"v":0.004,"d":"4.00E-03"},"          1.3E-04(5)",{"v":0.000127,"d":"1.27E-04"},{"v":5.09e-05,"d":"5.09E-05"}]
[238,"239-U ",92,"p","    681.355(9)",681.355,"            0.012(4)",0.012,{"v":0.004,"d":"4.00E-03"},"          1.5E-04(5)",{"v":0.000153,"d":"1.53E-04"},{"v":5.09e-05,"d":"5.09E-05"}]
[238,"239-U ",92,"p","    687.853(8)",687.853,"            0.028(8)",0.028,{"v":0.008,"d":"8.00E-03"},"         0.00036(10)",{"v":0.000356,"d":"3.56E-04"},{"v":0.000102,"d":"1.02E-04"}]
[238,"239-U ",92,"p","   689.907(11)",689.907,"           0.043(10)",0.043,{"v":0.01,"d":"1.00E-02"},"         0.00055(13)",{"v":0.000547,"d":"5.47E-04"},{"v":0.000127,"d":"1.27E-04"}]
[238,"239-U ",92,"p","    715.832(9)",715.832,"            0.022(6)",0.022,{"v":0.006,"d":"6.00E-03"},"          0.00028(8)",{"v":0.00028,"d":"2.80E-04"},{"v":7.64e-05,"d":"7.64E-05"}]
[238,"239-U ",92,"p","    767.86(21)",767.86,"            0.020(6)",0.02,{"v":0.006,"d":"6.00E-03"},"          0.00025(8)",{"v":0.000255,"d":"2.55E-04"},{"v":7.64e-05,"d":"7.64E-05"}]
[238,"239-U ",92,"p","     787.15(7)",787.15,"            0.020(6)",0.02,{"v":0.006,"d":"6.00E-03"},"          0.00025(8)",{"v":0.000255,"d":"2.55E-04"},{"v":7.64e-05,"d":"7.64E-05"}]
[238,"239-U ",92,"p","     794.21(8)",794.21,"            0.020(6)",0.02,{"v":0.006,"d":"6.00E-03"},"          0.00025(8)",{"v":0.000255,"d":"2.55E-04"},{"v":7.64e-05,"d":"7.64E-05"}]
[238,"239-U ",92,"p","     799.12(7)",799.12,"          0.0079(20)",0.0079,{"v":0.002,"d":"2.00E-03"},"        1.01E-04(25)",{"v":0.000101,"d":"1.01E-04"},{"v":2.55e-05,"d":"2.55E-05"}]
[238,"239-U ",92,"p","   819.868(21)",819.868,"            0.010(4)",0.01,{"v":0.004,"d":"4.00E-03"},"          1.3E-04(5)",{"v":0.000127,"d":"1.27E-04"},{"v":5.09e-05,"d":"5.09E-05"}]
[238,"239-U ",92,"p","    828.04(21)",828.04,"            0.024(6)",0.024,{"v":0.006,"d":"6.00E-03"},"          0.00031(8)",{"v":0.000306,"d":"3.06E-04"},{"v":7.64e-05,"d":"7.64E-05"}]
[238,"239-U ",92,"p","   831.837(19)",831.837,"           0.053(12)",0.053,{"v":0.012,"d":"1.20E-02"},"         0.00067(15)",{"v":0.000675,"d":"6.75E-04"},{"v":0.000153,"d":"1.53E-04"}]
[238,"239-U ",92,"p","     842.42(8)",842.42,"            0.024(6)",0.024,{"v":0.006,"d":"6.00E-03"},"          0.00031(8)",{"v":0.000306,"d":"3.06E-04"},{"v":7.64e-05,"d":"7.64E-05"}]
[238,"239-U ",92,"p","     853.23(4)",853.23,"           0.055(12)",0.055,{"v":0.012,"d":"1.20E-02"},"         0.00070(15)",{"v":0.0007,"d":"7.00E-04"},{"v":0.000153,"d":"1.53E-04"}]
[238,"239-U ",92,"p","    893.30(10)",893.3,"            0.016(4)",0.016,{"v":0.004,"d":"4.00E-03"},"          2.0E-04(5)",{"v":0.000204,"d":"2.04E-04"},{"v":5.09e-05,"d":"5.09E-05"}]
[238,"239-U ",92,"p","     961.06(4)",961.06,"          0.0039(20)",0.0039,{"v":0.002,"d":"2.00E-03"},"         5.0E-05(25)",{"v":4.97e-05,"d":"4.97E-05"},{"v":2.55e-05,"d":"2.55E-05"}]
[238,"239-U ",92,"p","     973.03(4)",973.03,"          0.0020(10)",0.002,{"v":0.001,"d":"1.00E-03"},"         2.5E-05(13)",{"v":2.55e-05,"d":"2.55E-05"},{"v":1.27e-05,"d":"1.27E-05"}]
[238,"239-U ",92,"p","     990.49(3)",990.49,"            0.010(4)",0.01,{"v":0.004,"d":"4.00E-03"},"          1.3E-04(5)",{"v":0.000127,"d":"1.27E-04"},{"v":5.09e-05,"d":"5.09E-05"}]
[238,"239-U ",92,"p","    1007.03(6)",1007.03,"          0.0079(20)",0.0079,{"v":0.002,"d":"2.00E-03"},"        1.01E-04(25)",{"v":0.000101,"d":"1.01E-04"},{"v":2.55e-05,"d":"2.55E-05"}]
[238,"239-U ",92,"p","    1007.03(6)",1007.03,"          0.0079(20)",0.0079,{"v":0.002,"d":"2.00E-03"},"        1.01E-04(25)",{"v":0.000101,"d":"1.01E-04"},{"v":2.55e-05,"d":"2.55E-05"}]
[238,"239-U ",92,"p","    1021.25(4)",1021.25,"          0.0079(20)",0.0079,{"v":0.002,"d":"2.00E-03"},"        1.01E-04(25)",{"v":0.000101,"d":"1.01E-04"},{"v":2.55e-05,"d":"2.55E-05"}]
[238,"239-U ",92,"p","    1021.25(4)",1021.25,"          0.0079(20)",0.0079,{"v":0.002,"d":"2.00E-03"},"        1.01E-04(25)",{"v":0.000101,"d":"1.01E-04"},{"v":2.55e-05,"d":"2.55E-05"}]
[238,"239-U ",92,"p","    1029.32(5)",1029.32,"            0.037(8)",0.037,{"v":0.008,"d":"8.00E-03"},"         0.00047(10)",{"v":0.000471,"d":"4.71E-04"},{"v":0.000102,"d":"1.02E-04"}]
[238,"239-U ",92,"p","    1048.85(8)",1048.85,"            0.012(4)",0.012,{"v":0.004,"d":"4.00E-03"},"          1.5E-04(5)",{"v":0.000153,"d":"1.53E-04"},{"v":5.09e-05,"d":"5.09E-05"}]
[238,"239-U ",92,"p","    1060.82(8)",1060.82,"            0.016(4)",0.016,{"v":0.004,"d":"4.00E-03"},"          2.0E-04(5)",{"v":0.000204,"d":"2.04E-04"},{"v":5.09e-05,"d":"5.09E-05"}]
[238,"239-U ",92,"p","    1062.48(6)",1062.48,"          0.0079(20)",0.0079,{"v":0.002,"d":"2.00E-03"},"        1.01E-04(25)",{"v":0.000101,"d":"1.01E-04"},{"v":2.55e-05,"d":"2.55E-05"}]
[238,"239-U ",92,"p","   1066.82(12)",1066.82,"            0.030(6)",0.03,{"v":0.006,"d":"6.00E-03"},"          0.00038(8)",{"v":0.000382,"d":"3.82E-04"},{"v":7.64e-05,"d":"7.64E-05"}]
[238,"239-U ",92,"p","    1089.50(5)",1089.5,"            0.014(4)",0.014,{"v":0.004,"d":"4.00E-03"},"          1.8E-04(5)",{"v":0.000178,"d":"1.78E-04"},{"v":5.09e-05,"d":"5.09E-05"}]
[238,"239-U ",92,"p","    1110.27(6)",1110.27,"            0.010(4)",0.01,{"v":0.004,"d":"4.00E-03"},"          1.3E-04(5)",{"v":0.000127,"d":"1.27E-04"},{"v":5.09e-05,"d":"5.09E-05"}]
[238,"239-U ",92,"p","     1149.8(3)",1149.8,"            0.010(4)",0.01,{"v":0.004,"d":"4.00E-03"},"          1.3E-04(5)",{"v":0.000127,"d":"1.27E-04"},{"v":5.09e-05,"d":"5.09E-05"}]
[238,"239-U ",92,"p","    1152.80(6)",1152.8,"            0.010(4)",0.01,{"v":0.004,"d":"4.00E-03"},"          1.3E-04(5)",{"v":0.000127,"d":"1.27E-04"},{"v":5.09e-05,"d":"5.09E-05"}]
[238,"239-U ",92,"p","    1155.05(4)",1155.05,"            0.010(4)",0.01,{"v":0.004,"d":"4.00E-03"},"          1.3E-04(5)",{"v":0.000127,"d":"1.27E-04"},{"v":5.09e-05,"d":"5.09E-05"}]
[238,"239-U ",92,"p","    1167.01(4)",1167.01,"            0.020(6)",0.02,{"v":0.006,"d":"6.00E-03"},"          0.00025(8)",{"v":0.000255,"d":"2.55E-04"},{"v":7.64e-05,"d":"7.64E-05"}]
[238,"239-U ",92,"p","     2998.5(5)",2998.5,"            0.012(4)",0.012,{"v":0.004,"d":"4.00E-03"},"          1.5E-04(5)",{"v":0.000153,"d":"1.53E-04"},{"v":5.09e-05,"d":"5.09E-05"}]
[238,"239-U ",92,"p","     3089.4(5)",3089.4,"          0.0071(24)",0.0071,{"v":0.0024,"d":"2.40E-03"},"            9E-05(3)",{"v":9.04e-05,"d":"9.04E-05"},{"v":3.06e-05,"d":"3.06E-05"}]
[238,"239-U ",92,"p","     3114.2(5)",3114.2,"            0.007(3)",0.007,{"v":0.003,"d":"3.00E-03"},"            9E-05(4)",{"v":8.91e-05,"d":"8.91E-05"},{"v":3.82e-05,"d":"3.82E-05"}]
[238,"239-U ",92,"p","     3121.7(5)",3121.7,"            0.008(3)",0.008,{"v":0.003,"d":"3.00E-03"},"          1.0E-04(4)",{"v":0.000102,"d":"1.02E-04"},{"v":3.82e-05,"d":"3.82E-05"}]
[238,"239-U ",92,"p","     3175.2(5)",3175.2,"          0.0067(22)",0.0067,{"v":0.0022,"d":"2.20E-03"},"            9E-05(3)",{"v":8.53e-05,"d":"8.53E-05"},{"v":2.8e-05,"d":"2.80E-05"}]
[238,"239-U ",92,"p","     3191.7(5)",3191.7,"          0.0047(16)",0.0047,{"v":0.0016,"d":"1.60E-03"},"         6.0E-05(20)",{"v":5.98e-05,"d":"5.98E-05"},{"v":2.04e-05,"d":"2.04E-05"}]
[238,"239-U ",92,"p","     3197.2(5)",3197.2,"            0.016(6)",0.016,{"v":0.006,"d":"6.00E-03"},"          2.0E-04(8)",{"v":0.000204,"d":"2.04E-04"},{"v":7.64e-05,"d":"7.64E-05"}]
[238,"239-U ",92,"p","     3220.1(5)",3220.1,"            0.012(4)",0.012,{"v":0.004,"d":"4.00E-03"},"          1.5E-04(5)",{"v":0.000153,"d":"1.53E-04"},{"v":5.09e-05,"d":"5.09E-05"}]
[238,"239-U ",92,"p","     3233.2(5)",3233.2,"            0.010(3)",0.01,{"v":0.003,"d":"3.00E-03"},"          1.3E-04(4)",{"v":0.000127,"d":"1.27E-04"},{"v":3.82e-05,"d":"3.82E-05"}]
[238,"239-U ",92,"p","   3286.12(20)",3286.12,"           0.0040(3)",0.004,{"v":0.0003,"d":"3.00E-04"},"          5.1E-05(4)",{"v":5.09e-05,"d":"5.09E-05"},{"v":3.82e-06,"d":"3.82E-06"}]
[238,"239-U ",92,"p","     3293.5(6)",3293.5,"         0.00028(10)",0.00028,{"v":0.0001,"d":"1.00E-04"},"         3.6E-06(13)",{"v":3.56e-06,"d":"3.56E-06"},{"v":1.27e-06,"d":"1.27E-06"}]
[238,"239-U ",92,"p","     3296.5(3)",3296.5,"           0.0070(5)",0.007,{"v":0.0005,"d":"5.00E-04"},"          8.9E-05(6)",{"v":8.91e-05,"d":"8.91E-05"},{"v":6.37e-06,"d":"6.37E-06"}]
[238,"239-U ",92,"p","     3301.9(3)",3301.9,"         0.00150(15)",0.0015,{"v":0.00015,"d":"1.50E-04"},"        1.91E-05(19)",{"v":1.91e-05,"d":"1.91E-05"},{"v":1.91e-06,"d":"1.91E-06"}]
[238,"239-U ",92,"p","     3311.5(5)",3311.5,"          0.0037(10)",0.0037,{"v":0.001,"d":"1.00E-03"},"         4.7E-05(13)",{"v":4.71e-05,"d":"4.71E-05"},{"v":1.27e-05,"d":"1.27E-05"}]
[238,"239-U ",92,"p","     3312.8(5)",3312.8,"          0.0040(10)",0.004,{"v":0.001,"d":"1.00E-03"},"         5.1E-05(13)",{"v":5.09e-05,"d":"5.09E-05"},{"v":1.27e-05,"d":"1.27E-05"}]
[238,"239-U ",92,"p","   3324.90(20)",3324.9,"         0.00150(14)",0.0015,{"v":0.00014,"d":"1.40E-04"},"        1.91E-05(18)",{"v":1.91e-05,"d":"1.91E-05"},{"v":1.78e-06,"d":"1.78E-06"}]
[238,"239-U ",92,"p","     3326.9(5)",3326.9,"          2.4E-04(8)",0.00024,{"v":8e-05,"d":"8.00E-05"},"         3.1E-06(10)",{"v":3.06e-06,"d":"3.06E-06"},{"v":1.02e-06,"d":"1.02E-06"}]
[238,"239-U ",92,"p","     3343.9(3)",3343.9,"          0.00041(6)",0.00041,{"v":6e-05,"d":"6.00E-05"},"          5.2E-06(8)",{"v":5.22e-06,"d":"5.22E-06"},{"v":7.64e-07,"d":"7.64E-07"}]
[238,"239-U ",92,"p","   3360.60(20)",3360.6,"         0.00154(14)",0.00154,{"v":0.00014,"d":"1.40E-04"},"        1.96E-05(18)",{"v":1.96e-05,"d":"1.96E-05"},{"v":1.78e-06,"d":"1.78E-06"}]
[238,"239-U ",92,"p","   3369.60(20)",3369.6,"         0.00091(11)",0.00091,{"v":0.00011,"d":"1.10E-04"},"        1.16E-05(14)",{"v":1.16e-05,"d":"1.16E-05"},{"v":1.4e-06,"d":"1.40E-06"}]
[238,"239-U ",92,"p","     3389.5(5)",3389.5,"          1.4E-04(6)",0.00014,{"v":6e-05,"d":"6.00E-05"},"          1.8E-06(8)",{"v":1.78e-06,"d":"1.78E-06"},{"v":7.64e-07,"d":"7.64E-07"}]
[238,"239-U ",92,"p","   3401.90(20)",3401.9,"         0.00248(18)",0.00248,{"v":0.00018,"d":"1.80E-04"},"        3.16E-05(23)",{"v":3.16e-05,"d":"3.16E-05"},{"v":2.29e-06,"d":"2.29E-06"}]
[238,"239-U ",92,"p","     3406.8(5)",3406.8,"            4E-05(4)",4e-05,{"v":4e-05,"d":"4.00E-05"},"            5E-07(5)",{"v":5.09e-07,"d":"5.09E-07"},{"v":5.09e-07,"d":"5.09E-07"}]
[238,"239-U ",92,"p","     3422.9(4)",3422.9,"          2.2E-04(8)",0.00022,{"v":8e-05,"d":"8.00E-05"},"         2.8E-06(10)",{"v":2.8e-06,"d":"2.80E-06"},{"v":1.02e-06,"d":"1.02E-06"}]
[238,"239-U ",92,"p","   3438.40(20)",3438.4,"         0.00231(16)",0.00231,{"v":0.00016,"d":"1.60E-04"},"        2.94E-05(20)",{"v":2.94e-05,"d":"2.94E-05"},{"v":2.04e-06,"d":"2.04E-06"}]
[238,"239-U ",92,"p","    3445.44(6)",3445.44,"           0.0045(3)",0.0045,{"v":0.0003,"d":"3.00E-04"},"          5.7E-05(4)",{"v":5.73e-05,"d":"5.73E-05"},{"v":3.82e-06,"d":"3.82E-06"}]
[238,"239-U ",92,"p","     3481.8(3)",3481.8,"         0.00083(11)",0.00083,{"v":0.00011,"d":"1.10E-04"},"        1.06E-05(14)",{"v":1.06e-05,"d":"1.06E-05"},{"v":1.4e-06,"d":"1.40E-06"}]
[238,"239-U ",92,"p","     3485.9(5)",3485.9,"         0.00079(18)",0.00079,{"v":0.00018,"d":"1.80E-04"},"        1.01E-05(23)",{"v":1.01e-05,"d":"1.01E-05"},{"v":2.29e-06,"d":"2.29E-06"}]
[238,"239-U ",92,"p","     3488.2(3)",3488.2,"         0.00274(19)",0.00274,{"v":0.00019,"d":"1.90E-04"},"        3.49E-05(24)",{"v":3.49e-05,"d":"3.49E-05"},{"v":2.42e-06,"d":"2.42E-06"}]
[238,"239-U ",92,"p","    3500.18(6)",3500.18,"          0.00085(9)",0.00085,{"v":9e-05,"d":"9.00E-05"},"        1.08E-05(11)",{"v":1.08e-05,"d":"1.08E-05"},{"v":1.15e-06,"d":"1.15E-06"}]
[238,"239-U ",92,"p","   3529.60(20)",3529.6,"         0.00164(12)",0.00164,{"v":0.00012,"d":"1.20E-04"},"        2.09E-05(15)",{"v":2.09e-05,"d":"2.09E-05"},{"v":1.53e-06,"d":"1.53E-06"}]
[238,"239-U ",92,"p","     3535.8(5)",3535.8,"         0.00065(14)",0.00065,{"v":0.00014,"d":"1.40E-04"},"         8.3E-06(18)",{"v":8.28e-06,"d":"8.28E-06"},{"v":1.78e-06,"d":"1.78E-06"}]
[238,"239-U ",92,"p","     3541.1(5)",3541.1,"         0.00053(14)",0.00053,{"v":0.00014,"d":"1.40E-04"},"         6.7E-06(18)",{"v":6.75e-06,"d":"6.75E-06"},{"v":1.78e-06,"d":"1.78E-06"}]
[238,"239-U ",92,"p","     3546.1(3)",3546.1,"         0.00093(18)",0.00093,{"v":0.00018,"d":"1.80E-04"},"        1.18E-05(23)",{"v":1.18e-05,"d":"1.18E-05"},{"v":2.29e-06,"d":"2.29E-06"}]
[238,"239-U ",92,"p","    3564.45(9)",3564.45,"           0.0042(4)",0.0042,{"v":0.0004,"d":"4.00E-04"},"          5.3E-05(5)",{"v":5.35e-05,"d":"5.35E-05"},{"v":5.09e-06,"d":"5.09E-06"}]
[238,"239-U ",92,"p","     3568.7(5)",3568.7,"         0.00041(12)",0.00041,{"v":0.00012,"d":"1.20E-04"},"         5.2E-06(15)",{"v":5.22e-06,"d":"5.22E-06"},{"v":1.53e-06,"d":"1.53E-06"}]
[238,"239-U ",92,"p","     3571.2(5)",3571.2,"         0.00114(24)",0.00114,{"v":0.00024,"d":"2.40E-04"},"          1.5E-05(3)",{"v":1.45e-05,"d":"1.45E-05"},{"v":3.06e-06,"d":"3.06E-06"}]
[238,"239-U ",92,"p","     3574.4(5)",3574.4,"         0.00069(16)",0.00069,{"v":0.00016,"d":"1.60E-04"},"         8.8E-06(20)",{"v":8.78e-06,"d":"8.78E-06"},{"v":2.04e-06,"d":"2.04E-06"}]
[238,"239-U ",92,"p","    3583.10(7)",3583.1,"            0.042(3)",0.042,{"v":0.003,"d":"3.00E-03"},"          0.00053(4)",{"v":0.000535,"d":"5.35E-04"},{"v":3.82e-05,"d":"3.82E-05"}]
[238,"239-U ",92,"p","    3611.78(9)",3611.78,"          0.0146(10)",0.0146,{"v":0.001,"d":"1.00E-03"},"        1.86E-04(13)",{"v":0.000186,"d":"1.86E-04"},{"v":1.27e-05,"d":"1.27E-05"}]
[238,"239-U ",92,"p","    3639.39(6)",3639.39,"           0.0122(8)",0.0122,{"v":0.0008,"d":"8.00E-04"},"        1.55E-04(10)",{"v":0.000155,"d":"1.55E-04"},{"v":1.02e-05,"d":"1.02E-05"}]
[238,"239-U ",92,"p","    3651.36(6)",3651.36,"           0.0069(5)",0.0069,{"v":0.0005,"d":"5.00E-04"},"          8.8E-05(6)",{"v":8.78e-05,"d":"8.78E-05"},{"v":6.37e-06,"d":"6.37E-06"}]
[238,"239-U ",92,"p","    3653.61(7)",3653.61,"           0.0020(3)",0.002,{"v":0.0003,"d":"3.00E-04"},"          2.5E-05(4)",{"v":2.55e-05,"d":"2.55E-05"},{"v":3.82e-06,"d":"3.82E-06"}]
[238,"239-U ",92,"p","     3656.6(3)",3656.6,"         0.00144(17)",0.00144,{"v":0.00017,"d":"1.70E-04"},"        1.83E-05(22)",{"v":1.83e-05,"d":"1.83E-05"},{"v":2.16e-06,"d":"2.16E-06"}]
[238,"239-U ",92,"p","   3739.59(13)",3739.59,"           0.0038(3)",0.0038,{"v":0.0003,"d":"3.00E-04"},"          4.8E-05(4)",{"v":4.84e-05,"d":"4.84E-05"},{"v":3.82e-06,"d":"3.82E-06"}]
[238,"239-U ",92,"p","    3743.92(8)",3743.92,"          1.4E-04(6)",0.00014,{"v":6e-05,"d":"6.00E-05"},"          1.8E-06(8)",{"v":1.78e-06,"d":"1.78E-06"},{"v":7.64e-07,"d":"7.64E-07"}]
[238,"239-U ",92,"p","     3800.7(5)",3800.7,"          1.8E-04(6)",0.00018,{"v":6e-05,"d":"6.00E-05"},"          2.3E-06(8)",{"v":2.29e-06,"d":"2.29E-06"},{"v":7.64e-07,"d":"7.64E-07"}]
[238,"239-U ",92,"p","    3815.91(5)",3815.91,"         0.00166(12)",0.00166,{"v":0.00012,"d":"1.20E-04"},"        2.11E-05(15)",{"v":2.11e-05,"d":"2.11E-05"},{"v":1.53e-06,"d":"1.53E-06"}]
[238,"239-U ",92,"p","    3818.21(9)",3818.21,"         0.00126(10)",0.00126,{"v":0.0001,"d":"1.00E-04"},"        1.60E-05(13)",{"v":1.6e-05,"d":"1.60E-05"},{"v":1.27e-06,"d":"1.27E-06"}]
[238,"239-U ",92,"p","    3840.77(5)",3840.77,"         0.00199(13)",0.00199,{"v":0.00013,"d":"1.30E-04"},"        2.53E-05(17)",{"v":2.53e-05,"d":"2.53E-05"},{"v":1.66e-06,"d":"1.66E-06"}]
[238,"239-U ",92,"p","   3844.56(21)",3844.56,"           0.0068(5)",0.0068,{"v":0.0005,"d":"5.00E-04"},"          8.7E-05(6)",{"v":8.66e-05,"d":"8.66E-05"},{"v":6.37e-06,"d":"6.37E-06"}]
[238,"239-U ",92,"p","    3873.49(8)",3873.49,"         0.00264(17)",0.00264,{"v":0.00017,"d":"1.70E-04"},"        3.36E-05(22)",{"v":3.36e-05,"d":"3.36E-05"},{"v":2.16e-06,"d":"2.16E-06"}]
[238,"239-U ",92,"p","   3913.10(11)",3913.1,"            8E-05(4)",8e-05,{"v":4e-05,"d":"4.00E-05"},"          1.0E-06(5)",{"v":1.02e-06,"d":"1.02E-06"},{"v":5.09e-07,"d":"5.09E-07"}]
[238,"239-U ",92,"p","     3918.3(3)",3918.3,"          2.0E-04(8)",0.0002,{"v":8e-05,"d":"8.00E-05"},"         2.5E-06(10)",{"v":2.55e-06,"d":"2.55E-06"},{"v":1.02e-06,"d":"1.02E-06"}]
[238,"239-U ",92,"p","    3953.17(6)",3953.17,"          0.00051(8)",0.00051,{"v":8e-05,"d":"8.00E-05"},"         6.5E-06(10)",{"v":6.49e-06,"d":"6.49E-06"},{"v":1.02e-06,"d":"1.02E-06"}]
[238,"239-U ",92,"p","    3982.69(5)",3982.69,"          0.0259(14)",0.0259,{"v":0.0014,"d":"1.40E-03"},"        0.000330(18)",{"v":0.00033,"d":"3.30E-04"},{"v":1.78e-05,"d":"1.78E-05"}]
[238,"239-U ",92,"p","    3991.25(5)",3991.25,"          0.0241(12)",0.0241,{"v":0.0012,"d":"1.20E-03"},"        0.000307(15)",{"v":0.000307,"d":"3.07E-04"},{"v":1.53e-05,"d":"1.53E-05"}]
[238,"239-U ",92,"p","    4049.25(5)",4049.25,"          0.00030(6)",0.0003,{"v":6e-05,"d":"6.00E-05"},"          3.8E-06(8)",{"v":3.82e-06,"d":"3.82E-06"},{"v":7.64e-07,"d":"7.64E-07"}]
[238,"239-U ",92,"p","    4060.35(5)",4060.35,"            0.186(3)",0.186,{"v":0.003,"d":"3.00E-03"},"          0.00237(4)",{"v":0.00237,"d":"2.37E-03"},{"v":3.82e-05,"d":"3.82E-05"}]
[238,"239-U ",92,"p","    4067.02(5)",4067.02,"           0.0073(4)",0.0073,{"v":0.0004,"d":"4.00E-04"},"          9.3E-05(5)",{"v":9.29e-05,"d":"9.29E-05"},{"v":5.09e-06,"d":"5.09E-06"}]
[238,"239-U ",92,"p","    4071.75(6)",4071.75,"          1.4E-04(4)",0.00014,{"v":4e-05,"d":"4.00E-05"},"          1.8E-06(5)",{"v":1.78e-06,"d":"1.78E-06"},{"v":5.09e-07,"d":"5.09E-07"}]
[238,"239-U ",92,"p","    4080.29(5)",4080.29,"         0.00122(13)",0.00122,{"v":0.00013,"d":"1.30E-04"},"        1.55E-05(17)",{"v":1.55e-05,"d":"1.55E-05"},{"v":1.66e-06,"d":"1.66E-06"}]
[238,"239-U ",92,"p","    4090.57(5)",4090.57,"         0.00146(15)",0.00146,{"v":0.00015,"d":"1.50E-04"},"        1.86E-05(19)",{"v":1.86e-05,"d":"1.86E-05"},{"v":1.91e-06,"d":"1.91E-06"}]
[238,"239-U ",92,"p","    4118.54(5)",4118.54,"         0.00148(15)",0.00148,{"v":0.00015,"d":"1.50E-04"},"        1.88E-05(19)",{"v":1.88e-05,"d":"1.88E-05"},{"v":1.91e-06,"d":"1.91E-06"}]
[238,"239-U ",92,"p","    4612.40(5)",4612.4,"           0.0031(3)",0.0031,{"v":0.0003,"d":"3.00E-04"},"          3.9E-05(4)",{"v":3.95e-05,"d":"3.95E-05"},{"v":3.82e-06,"d":"3.82E-06"}]
[238,"239-U ",92,"p","    4660.62(5)",4660.62,"           0.0034(3)",0.0034,{"v":0.0003,"d":"3.00E-04"},"          4.3E-05(4)",{"v":4.33e-05,"d":"4.33E-05"},{"v":3.82e-06,"d":"3.82E-06"}]
[238,"239-U ",92,"p","    4672.59(5)",4672.59,"         0.00116(13)",0.00116,{"v":0.00013,"d":"1.30E-04"},"        1.48E-05(17)",{"v":1.48e-05,"d":"1.48E-05"},{"v":1.66e-06,"d":"1.66E-06"}]
[238,"239-U ",92,"p","    4806.38(5)",4806.38,"            7E-05(7)",7e-05,{"v":7e-05,"d":"7.00E-05"},"            9E-07(9)",{"v":8.91e-07,"d":"8.91E-07"},{"v":8.91e-07,"d":"8.91E-07"}]